## Содержание
www.labhimcom.ru
lab.him@mail.ru
8-496-24-288-16, 8-496-24-210-02
141601, Московская область, г. Клин, ул.Папивина, д.3, офис 223
ПРАЙС-ЛИСТ ТЕРМОМЕТРЫ, ГИГРОМЕТРЫ
ПРИБОРЫ ДЛЯ ИЗМЕРЕНИЯ ВЛАЖНОСТИ:
Гигрометры
ПРИБОРЫ ДЛЯ ИЗМЕРЕНИЯ ТЕМПЕРАТУРЫ:
Термометры
Термометры технические ртутные
Термометры технические жидкостные
Термометры метеорологические
Термометры лабораторные
Термометры для точных измерений
Термометры для испытаний нефтепродуктов
Термометры ASTM
Термометры для сельского хозяйства
Термометры для инкубаторов
Термометры виброустойчивые
Термометры специальные
Термометры биметаллические
Термометры промышленные
Термометры медицинские (градусники)
МОНТАЖНАЯ АРМАТУРА:
Оправы, бобышки, вспомогательная арматура
Примечание: 1. Все цены прайс-листа указаны с НДС.

## Гигрометры
ГИГРОМЕТРЫ
ГИГРОМЕТРЫ ПСИХРОМЕТРИЧЕСКИЕ
Артикул | Тип | Назначение | Диапазон измерений, оС |  | Цена деления | Термометрическая жидкость | Ед. изм. | Опт от 51 шт. Цена, руб. с НДС | Розница до 50 шт. Цена, руб. с НДС
|  |  | от | до
100001 | ВИТ-1 | Для измерения относительной влажности и температуры воздуха в помещениях | 0 | 25 | 0.2 | толуол | шт. | 1518 | 2070
100002 | ВИТ-2 |  | 15 | 40 | 0.2 | толуол | шт. | 1518 | 2070
ЗАПАСНЫЕ ЧАСТИ К ГИГРОМЕТРАМ ВИТ
Артикул | Наименование | [5 empty] | Ед. изм. | Опт Цена, руб. с НДС | Розница Цена, руб. с НДС
100003 | Питатели для гигрометров | [5 empty] | шт. | по запросу | по запросу
100010 | Фитиль к гигрометрам ВИТ-1, ВИТ-2 (упаковка 50 шт.) | [5 empty] | шт. | по запросу | по запросу
УСТРОЙСТВА АСПИРАЦИИ
Артикул | Тип | Назначение |  |  |  |  | Ед. изм. | Опт Цена, руб. с НДС | Розница Цена, руб. с НДС
100007 | УА-1 | Для обеспечения требуемой скорости воздушного потока при измерении относительной влажности воздуха в помещениях к гигрометрам типа ВИТ и устройству наблюдения режима инкубации УРИ |  |  |  |  | шт. | по запросу | по запросу
100008 | Блок питания к УА-1 | [5 empty] | шт. | по запросу | по запросу
100009-УА-2 | УА-2 | Для обеспечения требуемой скорости воздушного потока при измерении относительной влажности воздуха в помещениях к гигрометрам типа ВИТ |  |  |  |  | шт. | по запросу | по запросу

## Термометры
ТЕРМОМЕТРЫ
ТЕРМОМЕТРЫ ТЕХНИЧЕСКИЕ РТУТНЫЕ
Технические ртутные прямые
Артикул | Исполнение |  | Вид | № термометра | Длина верхней части, мм | Длина нижней части, мм | Диапазон измерений, оС |  | Цена деления | Термометрическая жидкость |  | Ед. изм. | Опт Цена, руб. с НДС | Розница Цена, руб. с НДС
[7 empty] | от | до
200001 | ТТ |  | П | 2 | 160 | 66 | -35 | 50 | 1 | ртуть |  | шт. | 1920 | 1920
200002 | ТТ |  | П | 2 |  | 103 | -35 | 50 | 1 | ртуть |  | шт. | 2040 | 2040
200003 | ТТ |  | П | 2 |  | 163 | -35 | 50 | 1 | ртуть |  | шт. | 2040 | 2040
200004 | ТТ |  | П | 2 |  | 253 | -35 | 50 | 1 | ртуть |  | шт. | 2400 | 2400
200858 | ТТ |  | П | 2 | 240 | 66 | -35 | 50 | 0.5 | ртуть |  | шт. | 1920 | 1920
200859 | ТТ |  | П | 2 |  | 103 | -35 | 50 | 0.5 | ртуть |  | шт. | 2040 | 2040
200860 | ТТ |  | П | 2 |  | 163 | -35 | 50 | 0.5 | ртуть |  | шт. | 2040 | 2040
200861 | ТТ |  | П | 2 |  | 253 | -35 | 50 | 0.5 | ртуть |  | шт. | 2400 | 2400
200006 | ТТ |  | П | 2 | 240 | 66 | -35 | 50 | 1 | ртуть |  | шт. | 1920 | 1920
200007 | ТТ |  | П | 2 |  | 103 | -35 | 50 | 1 | ртуть |  | шт. | 2040 | 2040
200008 | ТТ |  | П | 2 |  | 163 | -35 | 50 | 1 | ртуть |  | шт. | 2040 | 2040
200009 | ТТ |  | П | 2 |  | 253 | -35 | 50 | 1 | ртуть |  | шт. | 2400 | 2400
200010 | ТТ |  | П | 2 |  | 403 | -35 | 50 | 1 | ртуть |  | шт. | 2640 | 2640
200011 | ТТ |  | П | 4 | 160 | 66 | 0 | 100 | 1 | ртуть |  | шт. | 1920 | 1920
200012 | ТТ |  | П | 4 |  | 103 | 0 | 100 | 1 | ртуть |  | шт. | 2040 | 2040
200013 | ТТ |  | П | 4 |  | 163 | 0 | 100 | 1 | ртуть |  | шт. | 2040 | 2040
200014 | ТТ |  | П | 4 |  | 253 | 0 | 100 | 1 | ртуть |  | шт. | 2400 | 2400
200863 | ТТ |  | П | 4 | 240 | 66 | 0 | 100 | 0.5 | ртуть |  | шт. | 1920 | 1920
200864 | ТТ |  | П | 4 |  | 103 | 0 | 100 | 0.5 | ртуть |  | шт. | 2040 | 2040
200865 | ТТ |  | П | 4 |  | 163 | 0 | 100 | 0.5 | ртуть |  | шт. | 2040 | 2040
200866 | ТТ |  | П | 4 |  | 253 | 0 | 100 | 0.5 | ртуть |  | шт. | 2400 | 2400
200016 | ТТ |  | П | 4 | 240 | 66 | 0 | 100 | 1 | ртуть |  | шт. | 1920 | 1920
200017 | ТТ |  | П | 4 |  | 103 | 0 | 100 | 1 | ртуть |  | шт. | 2040 | 2040
200018 | ТТ |  | П | 4 |  | 163 | 0 | 100 | 1 | ртуть |  | шт. | 2040 | 2040
200019 | ТТ |  | П | 4 |  | 253 | 0 | 100 | 1 | ртуть |  | шт. | 2400 | 2400
200020 | ТТ |  | П | 4 |  | 403 | 0 | 100 | 1 | ртуть |  | шт. | 2640 | 2640
200021 | ТТМ |  | П | 5 | 160 | 66 | 0 | 160 | 2 | ртуть |  | шт. | 2520 | 2520
200022 | ТТМ |  | П | 5 |  | 103 | 0 | 160 | 2 | ртуть |  | шт. | 2520 | 2520
200023 | ТТМ |  | П | 5 |  | 163 | 0 | 160 | 2 | ртуть |  | шт. | 2520 | 2520
200024 | ТТМ |  | П | 5 |  | 253 | 0 | 160 | 2 | ртуть |  | шт. | 3120 | 3120
200868 | ТТМ |  | П | 5 | 240 | 66 | 0 | 160 | 1 | ртуть |  | шт. | 2520 | 2520
200869 | ТТМ |  | П | 5 |  | 103 | 0 | 160 | 1 | ртуть |  | шт. | 2520 | 2520
200870 | ТТМ |  | П | 5 |  | 163 | 0 | 160 | 1 | ртуть |  | шт. | 2520 | 2520
200871 | ТТМ |  | П | 5 |  | 253 | 0 | 160 | 1 | ртуть |  | шт. | 3120 | 3120
200026 | ТТМ |  | П | 5 | 240 | 66 | 0 | 160 | 2 | ртуть |  | шт. | 2520 | 2520
200027 | ТТМ |  | П | 5 |  | 103 | 0 | 160 | 2 | ртуть |  | шт. | 2520 | 2520
200028 | ТТМ |  | П | 5 |  | 163 | 0 | 160 | 2 | ртуть |  | шт. | 2520 | 2520
200029 | ТТМ |  | П | 5 |  | 253 | 0 | 160 | 2 | ртуть |  | шт. | 3120 | 3120
200030 | ТТМ |  | П | 5 |  | 403 | 0 | 160 | 2 | ртуть |  | шт. | 3480 | 3480
200031 | ТТМ |  | П | 6 | 160 | 66 | 0 | 200 | 2 | ртуть |  | шт. | 2520 | 2520
200032 | ТТМ |  | П | 6 |  | 103 | 0 | 200 | 2 | ртуть |  | шт. | 2520 | 2520
200033 | ТТМ |  | П | 6 |  | 163 | 0 | 200 | 2 | ртуть |  | шт. | 2520 | 2520
200034 | ТТМ |  | П | 6 |  | 253 | 0 | 200 | 2 | ртуть |  | шт. | 3120 | 3120
200873 | ТТМ |  | П | 6 | 240 | 66 | 0 | 200 | 1 | ртуть |  | шт. | 2520 | 2520
200874 | ТТМ |  | П | 6 |  | 103 | 0 | 200 | 1 | ртуть |  | шт. | 2520 | 2520
200875 | ТТМ |  | П | 6 |  | 163 | 0 | 200 | 1 | ртуть |  | шт. | 2520 | 2520
200876 | ТТМ |  | П | 6 |  | 253 | 0 | 200 | 1 | ртуть |  | шт. | 3120 | 3120
200036 | ТТМ |  | П | 6 | 240 | 66 | 0 | 200 | 2 | ртуть |  | шт. | 2520 | 2520
200037 | ТТМ |  | П | 6 |  | 103 | 0 | 200 | 2 | ртуть |  | шт. | 2520 | 2520
200038 | ТТМ |  | П | 6 |  | 163 | 0 | 200 | 2 | ртуть |  | шт. | 2520 | 2520
200039 | ТТМ |  | П | 6 |  | 253 | 0 | 200 | 2 | ртуть |  | шт. | 3120 | 3120
200040 | ТТМ |  | П | 6 |  | 403 | 0 | 200 | 2 | ртуть |  | шт. | 3480 | 3480
200046 | ТТМ |  | П | 7 | 240 | 66 | 0 | 300 | 2 | ртуть |  | шт. | 3000 | 3000
200047 | ТТМ |  | П | 7 |  | 103 | 0 | 300 | 2 | ртуть |  | шт. | 3120 | 3120
200048 | ТТМ |  | П | 7 |  | 163 | 0 | 300 | 2 | ртуть |  | шт. | 3120 | 3120
200049 | ТТМ |  | П | 7 |  | 253 | 0 | 300 | 2 | ртуть |  | шт. | 3360 | 3360
200050 | ТТМ |  | П | 7 |  | 403 | 0 | 300 | 2 | ртуть |  | шт. | 4080 | 4080
200056 | ТТ |  | П | 8 | 240 | 66 | 0 | 350 | 5 | ртуть |  | шт. | 4080 | 4080
200057 | ТТ |  | П | 8 |  | 103 | 0 | 350 | 5 | ртуть |  | шт. | 4320 | 4320
200058 | ТТ |  | П | 8 |  | 163 | 0 | 350 | 5 | ртуть |  | шт. | 4440 | 4440
200059 | ТТ |  | П | 8 |  | 253 | 0 | 350 | 5 | ртуть |  | шт. | 4560 | 4560
200060 | ТТ |  | П | 8 |  | 403 | 0 | 350 | 5 | ртуть |  | шт. | 5880 | 5880
200065 | ТТ |  | П | 9 | 240 | 103 | 0 | 400 | 5 | ртуть |  | шт. | 5400 | 5400
200066 | ТТ |  | П | 9 |  | 163 | 0 | 400 | 5 | ртуть |  | шт. | 5520 | 5520
200068 | ТТ |  | П | 9 |  | 403 | 0 | 400 | 5 | ртуть |  | шт. | 6360 | 6360
Технические ртутные угловые
Артикул | Исполнение |  | Вид | № термометра | Длина верхней части, мм | Длина нижней части, мм | Диапазон измерений, оС |  | Цена деления | Термометрическая жидкость |  | Ед. изм. | Опт Цена, руб. с НДС | Розница Цена, руб. с НДС
[7 empty] | от | до
200090 | ТТ |  | У | 2 | 240 | 104 | -35 | 50 | 1 | ртуть |  | шт. | 2280 | 2280
200091 | ТТ |  | У | 2 |  | 141 | -35 | 50 | 1 | ртуть |  | шт. | 2280 | 2280
200092 | ТТ |  | У | 2 |  | 201 | -35 | 50 | 1 | ртуть |  | шт. | 2520 | 2520
200093 | ТТ |  | У | 2 |  | 291 | -35 | 50 | 1 | ртуть |  | шт. | 3720 | 3720
200094 | ТТ |  | У | 2 |  | 441 | -35 | 50 | 1 | ртуть |  | шт. | 5040 | 5040
200095 | ТТ |  | У | 4 | 160 | 104 | 0 | 100 | 1 | ртуть |  | шт. | 2280 | 2280
200096 | ТТ |  | У | 4 |  | 141 | 0 | 100 | 1 | ртуть |  | шт. | 2280 | 2280
200097 | ТТ |  | У | 4 |  | 201 | 0 | 100 | 1 | ртуть |  | шт. | 2520 | 2520
200100 | ТТ |  | У | 4 | 240 | 104 | 0 | 100 | 1 | ртуть |  | шт. | 2280 | 2280
200101 | ТТ |  | У | 4 |  | 141 | 0 | 100 | 1 | ртуть |  | шт. | 2280 | 2280
200102 | ТТ |  | У | 4 |  | 201 | 0 | 100 | 1 | ртуть |  | шт. | 2520 | 2520
200103 | ТТ |  | У | 4 |  | 291 | 0 | 100 | 1 | ртуть |  | шт. | 3720 | 3720
200104 | ТТ |  | У | 4 |  | 441 | 0 | 100 | 1 | ртуть |  | шт. | 5040 | 5040
200105 | ТТМ |  | У | 5 | 160 | 104 | 0 | 160 | 2 | ртуть |  | шт. | 2400 | 2400
200110 | ТТМ |  | У | 5 | 240 | 104 | 0 | 160 | 2 | ртуть |  | шт. | 2400 | 2400
200111 | ТТМ |  | У | 5 |  | 141 | 0 | 160 | 2 | ртуть |  | шт. | 2400 | 2400
200112 | ТТМ |  | У | 5 |  | 201 | 0 | 160 | 2 | ртуть |  | шт. | 2400 | 2400
200113 | ТТМ |  | У | 5 |  | 291 | 0 | 160 | 2 | ртуть |  | шт. | 5040 | 5040
200114 | ТТМ |  | У | 5 |  | 441 | 0 | 160 | 2 | ртуть |  | шт. | 5400 | 5400
200120 | ТТМ |  | У | 6 | 240 | 104 | 0 | 200 | 2 | ртуть |  | шт. | 2400 | 2400
200121 | ТТМ |  | У | 6 |  | 141 | 0 | 200 | 2 | ртуть |  | шт. | 2400 | 2400
200122 | ТТМ |  | У | 6 |  | 201 | 0 | 200 | 2 | ртуть |  | шт. | 2400 | 2400
200123 | ТТМ |  | У | 6 |  | 291 | 0 | 200 | 2 | ртуть |  | шт. | 5040 | 5040
200124 | ТТМ |  | У | 6 |  | 441 | 0 | 200 | 2 | ртуть |  | шт. | 5400 | 5400
200130 | ТТМ |  | У | 7 | 240 | 104 | 0 | 300 | 2 | ртуть |  | шт. | 3240 | 3240
200131 | ТТМ |  | У | 7 |  | 141 | 0 | 300 | 2 | ртуть |  | шт. | 3240 | 3240
200132 | ТТМ |  | У | 7 |  | 201 | 0 | 300 | 2 | ртуть |  | шт. | 4080 | 4080
200133 | ТТМ |  | У | 7 |  | 291 | 0 | 300 | 2 | ртуть |  | шт. | 5400 | 5400
200134 | ТТМ |  | У | 7 |  | 441 | 0 | 300 | 2 | ртуть |  | шт. | 6720 | 6720
200140 | ТТ |  | У | 8 | 240 | 104 | 0 | 350 | 5 | ртуть |  | шт. | 4560 | 4560
200141 | ТТ |  | У | 8 |  | 141 | 0 | 350 | 5 | ртуть |  | шт. | 4680 | 4680
200142 | ТТ |  | У | 8 |  | 201 | 0 | 350 | 5 | ртуть |  | шт. | 5040 | 5040
200143 | ТТ |  | У | 8 |  | 291 | 0 | 350 | 5 | ртуть |  | шт. | 5760 | 5760
200144 | ТТ |  | У | 8 |  | 441 | 0 | 350 | 5 | ртуть |  | шт. | 7440 | 7440
200150 | ТТ |  | У | 9 | 240 | 104 | 0 | 400 | 5 | ртуть |  | шт. | 4560 | 4560
200151 | ТТ |  | У | 9 |  | 141 | 0 | 400 | 5 | ртуть |  | шт. | 4680 | 4680
200152 | ТТ |  | У | 9 |  | 201 | 0 | 400 | 5 | ртуть |  | шт. | 4680 | 4680
200153 | ТТ |  | У | 9 |  | 291 | 0 | 400 | 5 | ртуть |  | шт. | 8040 | 8040
200160 | ТТ |  | У | 10 | 240 | 104 | 0 | 450 | 5 | ртуть |  | шт. | 5760 | 5760
200161 | ТТ |  | У | 10 |  | 141 | 0 | 450 | 5 | ртуть |  | шт. | 6120 | 6120
200162 | ТТ |  | У | 10 |  | 201 | 0 | 450 | 5 | ртуть |  | шт. | 6360 | 6360
200955 | ТТ |  | У | 11 | 240 | 141 | 0 | 500 | 5 | ртуть |  | шт. | 6720 | 6720
ТЕРМОМЕТРЫ ТЕХНИЧЕСКИЕ ЖИДКОСТНЫЕ
Технические жидкостные прямые
Артикул | Исполнение |  | Вид | № термометра | Длина верхней части, мм | Длина нижней части, мм | Диапазон измерений, оС |  | Цена деления | Термометрическая жидкость |  | Ед. изм. | Опт Цена, руб. с НДС | Розница Цена, руб. с НДС
[7 empty] | от | до
200898 | ТТ МК |  | П | 2 | 160 | 66 | -35 | 50 | 1 | метилкарбитол |  | шт. | 504 | 504
200901 | ТТ МК |  | П | 2 |  | 253 | -35 | 50 |  | метилкарбитол |  | шт. | 504 | 504
200165 | ТТ МК |  | П | 2 | 240 | 66 | -35 | 50 | 0.5 | метилкарбитол |  | шт. | 504 | 504
200167 | ТТ МК |  | П | 2 |  | 163 | -35 | 50 |  | метилкарбитол |  | шт. | 504 | 504
200169 | ТТ МК |  | П | 2 | 240 | 66 | -35 | 50 | 1 | метилкарбитол |  | шт. | 504 | 504
200170 | ТТ МК |  | П | 2 |  | 103 | -35 | 50 |  | метилкарбитол |  | шт. | 504 | 504
200171 | ТТ МК |  | П | 2 |  | 163 | -35 | 50 |  | метилкарбитол |  | шт. | 504 | 504
200172 | ТТ МК |  | П | 2 |  | 253 | -35 | 50 |  | метилкарбитол |  | шт. | 504 | 504
200902 | ТТ К |  | П | 4 | 160 | 66 | 0 | 100 | 1 | керосин |  | шт. | 504 | 504
200903 | ТТ К |  | П | 4 |  | 103 | 0 | 100 |  | керосин |  | шт. | 504 | 504
200905 | ТТ К |  | П | 4 |  | 253 | 0 | 100 |  | керосин |  | шт. | 504 | 504
200173 | ТТ К |  | П | 4 | 240 | 66 | 0 | 100 | 0.5 | керосин |  | шт. | 504 | 504
200174 | ТТ К |  | П | 4 |  | 103 | 0 | 100 |  | керосин |  | шт. | 504 | 504
200175 | ТТ К |  | П | 4 |  | 163 | 0 | 100 |  | керосин |  | шт. | 504 | 504
200176 | ТТ К |  | П | 4 |  | 253 | 0 | 100 |  | керосин |  | шт. | 504 | 504
200177 | ТТ К |  | П | 4 | 240 | 66 | 0 | 100 | 1 | керосин |  | шт. | 504 | 504
200178 | ТТ К |  | П | 4 |  | 103 | 0 | 100 |  | керосин |  | шт. | 504 | 504
200180 | ТТ К |  | П | 4 |  | 253 | 0 | 100 |  | керосин |  | шт. | 504 | 504
200181 | ТТ К |  | П | 5 | 240 | 66 | 0 | 160 | 1 | керосин |  | шт. | 504 | 504
200182 | ТТ К |  | П | 5 |  | 103 | 0 | 160 |  | керосин |  | шт. | 504 | 504
200183 | ТТ К |  | П | 5 |  | 163 | 0 | 160 |  | керосин |  | шт. | 504 | 504
200184 | ТТ К |  | П | 5 |  | 253 | 0 | 160 |  | керосин |  | шт. | 504 | 504
200185 | ТТ К |  | П | 5 | 240 | 66 | 0 | 160 | 2 | керосин |  | шт. | 504 | 504
200186 | ТТ К |  | П | 5 |  | 103 | 0 | 160 |  | керосин |  | шт. | 504 | 504
200187 | ТТ К |  | П | 5 |  | 163 | 0 | 160 |  | керосин |  | шт. | 504 | 504
200188 | ТТ К |  | П | 5 |  | 253 | 0 | 160 |  | керосин |  | шт. | 504 | 504
200914 | ТТ К |  | П | 6 | 240 | 66 | 0 | 200 | 1 | керосин |  | шт. | 504 | 504
200916 | ТТ К |  | П | 6 |  | 163 | 0 | 200 |  | керосин |  | шт. | 504 | 504
200189 | ТТ К |  | П | 6 | 240 | 66 | 0 | 200 | 2 | керосин |  | шт. | 504 | 504
200190 | ТТ К |  | П | 6 |  | 103 | 0 | 200 |  | керосин |  | шт. | 504 | 504
200191 | ТТ К |  | П | 6 |  | 163 | 0 | 200 |  | керосин |  | шт. | 504 | 504
200192 | ТТ К |  | П | 6 |  | 253 | 0 | 200 |  | керосин |  | шт. | 504 | 504
Технические жидкостные прямые (удлиненная нижняя часть)
Артикул | Исполнение |  | Вид | № термометра | Длина верхней части, мм | Длина нижней части, мм | Диапазон измерений, оС |  | Цена деления | Термометрическая жидкость |  | Ед. изм. | Опт Цена, руб. с НДС | Розница Цена, руб. с НДС
[7 empty] | от | до
200193 | ТТ МК |  | П | 2 | 240 | 403 | -35 | 50 | 1 | метилкарбитол |  | шт. | 2184 | 2184
200194 | ТТ К |  | П | 4 |  | 403 | 0 | 100 | 1 | керосин |  | шт. | 2184 | 2184
Технические жидкостные угловые
Артикул | Исполнение |  | Вид | № термометра | Длина верхней части, мм | Длина нижней части, мм | Диапазон измерений, оС |  | Цена деления | Термометрическая жидкость |  | Ед. изм. | Опт Цена, руб. с НДС | Розница Цена, руб. с НДС
[7 empty] | от | до
200198 | ТТ МК |  | У | 2 | 240 | 141 | -35 | 50 | 0.5 | метилкарбитол |  | шт. | 780 | 780
200201 | ТТ МК |  | У | 2 | 240 | 104 | -35 | 50 | 1 | метилкарбитол |  | шт. | 780 | 780
200202 | ТТ МК |  | У | 2 |  | 141 | -35 | 50 |  | метилкарбитол |  | шт. | 780 | 780
200203 | ТТ МК |  | У | 2 |  | 201 | -35 | 50 |  | метилкарбитол |  | шт. | 780 | 780
200204 | ТТ МК |  | У | 2 |  | 291 | -35 | 50 |  | метилкарбитол |  | шт. | 936 | 936
200205 | ТТ К |  | У | 4 | 240 | 104 | 0 | 100 | 0.5 | керосин |  | шт. | 780 | 780
200206 | ТТ К |  | У | 4 |  | 141 | 0 | 100 |  | керосин |  | шт. | 780 | 780
200208 | ТТ К |  | У | 4 |  | 291 | 0 | 100 |  | керосин |  | шт. | 936 | 936
200209 | ТТ К |  | У | 4 | 240 | 104 | 0 | 100 | 1 | керосин |  | шт. | 780 | 780
200210 | ТТ К |  | У | 4 |  | 141 | 0 | 100 |  | керосин |  | шт. | 780 | 780
200211 | ТТ К |  | У | 4 |  | 201 | 0 | 100 |  | керосин |  | шт. | 780 | 780
200212 | ТТ К |  | У | 4 |  | 291 | 0 | 100 |  | керосин |  | шт. | 936 | 936
200213 | ТТ К |  | У | 5 | 240 | 104 | 0 | 160 | 1 | керосин |  | шт. | 780 | 780
200214 | ТТ К |  | У | 5 |  | 141 | 0 | 160 |  | керосин |  | шт. | 780 | 780
200217 | ТТ К |  | У | 5 | 240 | 104 | 0 | 160 | 2 | керосин |  | шт. | 780 | 780
200218 | ТТ К |  | У | 5 |  | 141 | 0 | 160 |  | керосин |  | шт. | 780 | 780
200219 | ТТ К |  | У | 5 |  | 201 | 0 | 160 |  | керосин |  | шт. | 780 | 780
200220 | ТТ К |  | У | 5 |  | 291 | 0 | 160 |  | керосин |  | шт. | 936 | 936
200934 | ТТ К |  | У | 6 | 240 | 104 | 0 | 200 | 2 | керосин |  | шт. | 780 | 780
200935 | ТТ К |  | У | 6 |  | 141 | 0 | 200 |  | керосин |  | шт. | 780 | 780
200936 | ТТ К |  | У | 6 |  | 201 | 0 | 200 |  | керосин |  | шт. | 780 | 780
200937 | ТТ К |  | У | 6 |  | 291 | 0 | 200 |  | керосин |  | шт. | 936 | 936
Технические жидкостные угловые (удлиненная нижняя часть)
Артикул | Исполнение |  | Вид | № термометра | Длина верхней части, мм | Длина нижней части, мм | Диапазон измерений, оС |  | Цена деления | Термометрическая жидкость |  | Ед. изм. | Опт Цена, руб. с НДС | Розница Цена, руб. с НДС
[7 empty] | от | до
200226 | ТТ К |  | У | 4 | 240 | 441 | 0 | 100 | 1 | керосин |  | шт. | 2340 | 2340
Жидкостные прямые специальные
Артикул | Тип |  | Вид | № термометра | Длина верхней части, мм | Длина нижней части, мм | Диапазон измерений, оС |  | Цена деления | Термометрическая жидкость |  | Ед. изм. | Опт Цена, руб. с НДС | Розница Цена, руб. с НДС
[7 empty] | от | до
200229 | СП-2 |  | П | 1 | 220 | 60 | 0 | 50 | 1 | керосин |  | шт. | 504 | 504
200230 | СП-2 |  | П | 1 |  | 100 | 0 | 50 |  | керосин |  | шт. | 504 | 504
200231 | СП-2 |  | П | 1 |  | 160 | 0 | 50 |  | керосин |  | шт. | 504 | 504
200232 | СП-2 |  | П | 1 |  | 250 | 0 | 50 |  | керосин |  | шт. | 504 | 504
200233 | СП-2 |  | П | 2 | 220 | 60 | 0 | 100 | 1 | керосин |  | шт. | 504 | 504
200234 | СП-2 |  | П | 2 |  | 100 | 0 | 100 |  | керосин |  | шт. | 504 | 504
200235 | СП-2 |  | П | 2 |  | 160 | 0 | 100 |  | керосин |  | шт. | 504 | 504
200236 | СП-2 |  | П | 2 |  | 250 | 0 | 100 |  | керосин |  | шт. | 504 | 504
200237 | СП-2 |  | П | 3 | 220 | 60 | 0 | 150 | 2 | керосин |  | шт. | 504 | 504
200238 | СП-2 |  | П | 3 |  | 100 | 0 | 150 |  | керосин |  | шт. | 504 | 504
200239 | СП-2 |  | П | 3 |  | 160 | 0 | 150 |  | керосин |  | шт. | 504 | 504
200240 | СП-2 |  | П | 3 |  | 250 | 0 | 150 |  | керосин |  | шт. | 504 | 504
200241 | СП-2 |  | П | 4 | 220 | 60 | 0 | 200 | 2 | керосин |  | шт. | 504 | 504
200242 | СП-2 |  | П | 4 |  | 100 | 0 | 200 |  | керосин |  | шт. | 504 | 504
200243 | СП-2 |  | П | 4 |  | 160 | 0 | 200 |  | керосин |  | шт. | 504 | 504
200244 | СП-2 |  | П | 4 |  | 250 | 0 | 200 |  | керосин |  | шт. | 504 | 504
Жидкостные прямые специальные (удлиненная часть)
Артикул | Тип |  | Вид | № термометра | Длина верхней части, мм | Длина нижней части, мм | Диапазон измерений, оС |  | Цена деления | Термометрическая жидкость |  | Ед. изм. | Опт Цена, руб. с НДС | Розница Цена, руб. с НДС
[7 empty] | от | до
200246 | СП-2 |  | П | 2 | 220 | 400 | 0 | 100 | 1 | керосин |  | шт. | 2184 | 2184
200247 | СП-2 |  | П | 3 |  | 400 | 0 | 150 | 2 | керосин |  | шт. | 2184 | 2184
Жидкостные угловые специальные
Артикул | Тип |  | Вид | № термометра | Длина верхней части, мм | Длина нижней части, мм | Диапазон измерений, оС |  | Цена деления | Термометрическая жидкость |  | Ед. изм. | Опт Цена, руб. с НДС | Розница Цена, руб. с НДС
[7 empty] | от | до
200249 | СП-2 |  | У | 1 | 220 | 110 | 0 | 50 | 1 | керосин |  | шт. | 780 | 780
200250 | СП-2 |  | У | 1 |  | 150 | 0 | 50 |  | керосин |  | шт. | 780 | 780
200251 | СП-2 |  | У | 1 |  | 210 | 0 | 50 |  | керосин |  | шт. | 780 | 780
200253 | СП-2 |  | У | 2 | 220 | 110 | 0 | 100 | 1 | керосин |  | шт. | 780 | 780
200254 | СП-2 |  | У | 2 |  | 150 | 0 | 100 |  | керосин |  | шт. | 780 | 780
200255 | СП-2 |  | У | 2 |  | 210 | 0 | 100 |  | керосин |  | шт. | 780 | 780
200256 | СП-2 |  | У | 2 |  | 300 | 0 | 100 |  | керосин |  | шт. | 936 | 936
200257 | СП-2 |  | У | 3 | 220 | 110 | 0 | 150 | 2 | керосин |  | шт. | 780 | 780
200258 | СП-2 |  | У | 3 |  | 150 | 0 | 150 |  | керосин |  | шт. | 780 | 780
200259 | СП-2 |  | У | 3 |  | 210 | 0 | 150 |  | керосин |  | шт. | 780 | 780
200260 | СП-2 |  | У | 3 |  | 300 | 0 | 150 |  | керосин |  | шт. | 936 | 936
200261 | СП-2 |  | У | 4 | 220 | 110 | 0 | 200 | 2 | керосин |  | шт. | 780 | 780
200262 | СП-2 |  | У | 4 |  | 150 | 0 | 200 |  | керосин |  | шт. | 780 | 780
200263 | СП-2 |  | У | 4 |  | 210 | 0 | 200 |  | керосин |  | шт. | 780 | 780
200264 | СП-2 |  | У | 4 |  | 300 | 0 | 200 |  | керосин |  | шт. | 936 | 936
Технические жидкостные прямые
Артикул | Исполнение |  | Вид | № термометра | Длина верхней части, мм | Длина нижней части, мм | Диапазон измерений, оС |  | Цена деления | Термометрическая жидкость |  | Ед. изм. | Опт Цена, руб. с НДС | Розница Цена, руб. с НДС
[7 empty] | от | до
200273 | ТТЖ |  | П | 2 | 160 | 66 | -35 | 50 | 1 | метилкарбитол |  | шт. | 504 | 504
200274 | ТТЖ |  | П | 2 |  | 103 | -35 | 50 |  | метилкарбитол |  | шт. | 504 | 504
200275 | ТТЖ |  | П | 2 |  | 163 | -35 | 50 |  | метилкарбитол |  | шт. | 504 | 504
200276 | ТТЖ |  | П | 2 |  | 253 | -35 | 50 |  | метилкарбитол |  | шт. | 504 | 504
200269 | ТТЖ |  | П | 2 | 240 | 66 | -35 | 50 | 0.5 | метилкарбитол |  | шт. | 504 | 504
200270 | ТТЖ |  | П | 2 |  | 103 | -35 | 50 |  | метилкарбитол |  | шт. | 504 | 504
200271 | ТТЖ |  | П | 2 |  | 163 | -35 | 50 |  | метилкарбитол |  | шт. | 504 | 504
200272 | ТТЖ |  | П | 2 |  | 253 | -35 | 50 |  | метилкарбитол |  | шт. | 504 | 504
200277 | ТТЖ |  | П | 2 | 240 | 66 | -35 | 50 | 1 | метилкарбитол |  | шт. | 504 | 504
200278 | ТТЖ |  | П | 2 |  | 103 | -35 | 50 |  | метилкарбитол |  | шт. | 504 | 504
200279 | ТТЖ |  | П | 2 |  | 163 | -35 | 50 |  | метилкарбитол |  | шт. | 504 | 504
200280 | ТТЖ |  | П | 2 |  | 253 | -35 | 50 |  | метилкарбитол |  | шт. | 504 | 504
200289 | ТТЖ |  | П | 4 | 160 | 66 | 0 | 100 | 1 | керосин |  | шт. | 504 | 504
200290 | ТТЖ |  | П | 4 |  | 103 | 0 | 100 |  | керосин |  | шт. | 504 | 504
200291 | ТТЖ |  | П | 4 |  | 163 | 0 | 100 |  | керосин |  | шт. | 504 | 504
200292 | ТТЖ |  | П | 4 |  | 253 | 0 | 100 |  | керосин |  | шт. | 504 | 504
200285 | ТТЖ |  | П | 4 | 240 | 66 | 0 | 100 | 0.5 | керосин |  | шт. | 504 | 504
200286 | ТТЖ |  | П | 4 |  | 103 | 0 | 100 |  | керосин |  | шт. | 504 | 504
200287 | ТТЖ |  | П | 4 |  | 163 | 0 | 100 |  | керосин |  | шт. | 504 | 504
200288 | ТТЖ |  | П | 4 |  | 253 | 0 | 100 |  | керосин |  | шт. | 504 | 504
200293 | ТТЖ |  | П | 4 | 240 | 66 | 0 | 100 | 1 | керосин |  | шт. | 504 | 504
200294 | ТТЖ |  | П | 4 |  | 103 | 0 | 100 |  | керосин |  | шт. | 504 | 504
200295 | ТТЖ |  | П | 4 |  | 163 | 0 | 100 |  | керосин |  | шт. | 504 | 504
200296 | ТТЖ |  | П | 4 |  | 253 | 0 | 100 |  | керосин |  | шт. | 504 | 504
200305 | ТТЖ |  | П | 5 | 160 | 66 | 0 | 160 | 2 | керосин |  | шт. | 504 | 504
200306 | ТТЖ |  | П | 5 |  | 103 | 0 | 160 |  | керосин |  | шт. | 504 | 504
200307 | ТТЖ |  | П | 5 |  | 163 | 0 | 160 |  | керосин |  | шт. | 504 | 504
200308 | ТТЖ |  | П | 5 |  | 253 | 0 | 160 |  | керосин |  | шт. | 504 | 504
200301 | ТТЖ |  | П | 5 | 240 | 66 | 0 | 160 | 1 | керосин |  | шт. | 504 | 504
200302 | ТТЖ |  | П | 5 |  | 103 | 0 | 160 |  | керосин |  | шт. | 504 | 504
200303 | ТТЖ |  | П | 5 |  | 163 | 0 | 160 |  | керосин |  | шт. | 504 | 504
200304 | ТТЖ |  | П | 5 |  | 253 | 0 | 160 |  | керосин |  | шт. | 504 | 504
200309 | ТТЖ |  | П | 5 | 240 | 66 | 0 | 160 | 2 | керосин |  | шт. | 504 | 504
200310 | ТТЖ |  | П | 5 |  | 103 | 0 | 160 |  | керосин |  | шт. | 504 | 504
200311 | ТТЖ |  | П | 5 |  | 163 | 0 | 160 |  | керосин |  | шт. | 504 | 504
200312 | ТТЖ |  | П | 5 |  | 253 | 0 | 160 |  | керосин |  | шт. | 504 | 504
200313 | ТТЖ |  | П | 6 | 160 | 66 | 0 | 200 | 2 | керосин |  | шт. | 504 | 504
200314 | ТТЖ |  | П | 6 |  | 103 | 0 | 200 |  | керосин |  | шт. | 504 | 504
200315 | ТТЖ |  | П | 6 |  | 163 | 0 | 200 |  | керосин |  | шт. | 504 | 504
200316 | ТТЖ |  | П | 6 |  | 253 | 0 | 200 |  | керосин |  | шт. | 504 | 504
200938 | ТТЖ |  | П | 6 | 240 | 66 | 0 | 200 | 1 | керосин |  | шт. | 504 | 504
200939 | ТТЖ |  | П | 6 |  | 103 | 0 | 200 |  | керосин |  | шт. | 504 | 504
200940 | ТТЖ |  | П | 6 |  | 163 | 0 | 200 |  | керосин |  | шт. | 504 | 504
200941 | ТТЖ |  | П | 6 |  | 253 | 0 | 200 |  | керосин |  | шт. | 504 | 504
200317 | ТТЖ |  | П | 6 | 240 | 66 | 0 | 200 | 2 | керосин |  | шт. | 504 | 504
200318 | ТТЖ |  | П | 6 |  | 103 | 0 | 200 |  | керосин |  | шт. | 504 | 504
200319 | ТТЖ |  | П | 6 |  | 163 | 0 | 200 |  | керосин |  | шт. | 504 | 504
200320 | ТТЖ |  | П | 6 |  | 253 | 0 | 200 |  | керосин |  | шт. | 504 | 504
Технические жидкостные прямые (удлиненная нижняя часть)
Артикул | Исполнение |  | Вид | № термометра | Длина верхней части, мм | Длина нижней части, мм | Диапазон измерений, оС |  | Цена деления | Термометрическая жидкость |  | Ед. изм. | Опт Цена, руб. с НДС | Розница Цена, руб. с НДС
[7 empty] | от | до
200325 | ТТЖ |  | П | 2 | 240 | 403 | -35 | 50 | 1 | керосин |  | шт. | 2184 | 2184
200326 | ТТЖ |  | П | 4 |  | 403 | 0 | 100 | 1 | керосин |  | шт. | 2184 | 2184
200327 | ТТЖ |  | П | 5 |  | 403 | 0 | 160 | 2 | керосин |  | шт. | 2184 | 2184
200328 | ТТЖ |  | П | 6 |  | 403 | 0 | 200 | 2 | керосин |  | шт. | 2184 | 2184
Технические жидкостные угловые
Артикул | Исполнение |  | Вид | № термометра | Длина верхней части, мм | Длина нижней части, мм | Диапазон измерений, оС |  | Цена деления | Термометрическая жидкость |  | Ед. изм. | Опт Цена, руб. с НДС | Розница Цена, руб. с НДС
[7 empty] | от | до
200337 | ТТЖ |  | У | 2 | 160 | 104 | -35 | 50 | 1 | метилкарбитол |  | шт. | 780 | 780
200333 | ТТЖ |  | У | 2 | 240 | 104 | -35 | 50 | 0.5 | метилкарбитол |  | шт. | 780 | 780
200335 | ТТЖ |  | У | 2 |  | 201 | -35 | 50 |  | метилкарбитол |  | шт. | 780 | 780
200341 | ТТЖ |  | У | 2 | 240 | 104 | -35 | 50 | 1 | метилкарбитол |  | шт. | 780 | 780
200342 | ТТЖ |  | У | 2 |  | 141 | -35 | 50 |  | метилкарбитол |  | шт. | 780 | 780
200343 | ТТЖ |  | У | 2 |  | 201 | -35 | 50 |  | метилкарбитол |  | шт. | 780 | 780
200344 | ТТЖ |  | У | 2 |  | 291 | -35 | 50 |  | метилкарбитол |  | шт. | 936 | 936
200353 | ТТЖ |  | У | 4 | 160 | 104 | 0 | 100 | 1 | керосин |  | шт. | 780 | 780
200354 | ТТЖ |  | У | 4 |  | 141 | 0 | 100 |  | керосин |  | шт. | 780 | 780
200356 | ТТЖ |  | У | 4 |  | 291 | 0 | 100 |  | керосин |  | шт. | 936 | 936
200351 | ТТЖ |  | У | 4 | 240 | 201 | 0 | 100 | 0.5 | керосин |  | шт. | 780 | 780
200352 | ТТЖ |  | У | 4 |  | 291 | 0 | 100 |  | керосин |  | шт. | 936 | 936
200357 | ТТЖ |  | У | 4 | 240 | 104 | 0 | 100 | 1 | керосин |  | шт. | 780 | 780
200358 | ТТЖ |  | У | 4 |  | 141 | 0 | 100 |  | керосин |  | шт. | 780 | 780
200359 | ТТЖ |  | У | 4 |  | 201 | 0 | 100 |  | керосин |  | шт. | 780 | 780
200360 | ТТЖ |  | У | 4 |  | 291 | 0 | 100 |  | керосин |  | шт. | 936 | 936
200369 | ТТЖ |  | У | 5 | 160 | 104 | 0 | 160 | 2 | керосин |  | шт. | 780 | 780
200365 | ТТЖ |  | У | 5 | 240 | 104 | 0 | 160 | 1 | керосин |  | шт. | 780 | 780
200366 | ТТЖ |  | У | 5 |  | 141 | 0 | 160 |  | керосин |  | шт. | 780 | 780
200373 | ТТЖ |  | У | 5 | 240 | 104 | 0 | 160 | 2 | керосин |  | шт. | 780 | 780
200374 | ТТЖ |  | У | 5 |  | 141 | 0 | 160 |  | керосин |  | шт. | 780 | 780
200375 | ТТЖ |  | У | 5 |  | 201 | 0 | 160 |  | керосин |  | шт. | 780 | 780
200376 | ТТЖ |  | У | 5 |  | 291 | 0 | 160 |  | керосин |  | шт. | 936 | 936
200381 | ТТЖ |  | У | 6 | 240 | 104 | 0 | 200 | 1 | керосин |  | шт. | 780 | 780
200382 | ТТЖ |  | У | 6 |  | 141 | 0 | 200 |  | керосин |  | шт. | 780 | 780
200383 | ТТЖ |  | У | 6 |  | 201 | 0 | 200 |  | керосин |  | шт. | 780 | 780
200361 | ТТЖ |  | У | 6 | 240 | 104 | 0 | 200 | 2 | керосин |  | шт. | 780 | 780
200362 | ТТЖ |  | У | 6 |  | 141 | 0 | 200 |  | керосин |  | шт. | 780 | 780
200363 | ТТЖ |  | У | 6 |  | 201 | 0 | 200 |  | керосин |  | шт. | 780 | 780
200364 | ТТЖ |  | У | 6 |  | 291 | 0 | 200 |  | керосин |  | шт. | 936 | 936
ТЕРМОМЕТРЫ МЕТЕОРОЛОГИЧЕСКИЕ
Серым цветом выделен тип термометра, не имеющий свидетельства об утверждении типа средств измерений
Артикул | Тип |  | Исполнение | Назначение |  |  | Диапазон измерений, оС |  | Цена деления | Термометрическая жидкость |  | Ед. изм. | Опт Цена, руб. с НДС | Розница Цена, руб. с НДС
[7 empty] | от | до
200393 | ТМ1 |  | 1 | Максимальный |  |  | -35 | 50 | 0.5 | ртуть |  | шт. | по запросу | по запросу
200394 | ТМ1 |  | 2 | Максимальный |  |  | -20 | 70 | 0.5 | ртуть |  | шт. | по запросу | по запросу
200395 | ТМ2 |  | 1 | Минимальный |  |  | -70 | 20 | 0.5 | этиловый спирт |  | шт. | по запросу | по запросу
200396 | ТМ2 |  | 2 | Минимальный |  |  | -60 | 30 | 0.5 | этиловый спирт |  | шт. | по запросу | по запросу
200397 | ТМ2 |  | 3 | Минимальный |  |  | -50 | 40 | 0.5 | этиловый спирт |  | шт. | по запросу | по запросу
200398 | ТМ3 |  | 1 | Для измерения температуры поверхности почвы |  |  | -35 | 60 | 0.5 | ртуть |  | шт. | по запросу | по запросу
200399 | ТМ3 |  | 2 | Для измерения температуры поверхности почвы |  |  | -25 | 70 | 0.5 | ртуть |  | шт. | по запросу | по запросу
200400 | ТМ3 |  | 3 | Для измерения температуры поверхности почвы |  |  | -10 | 85 | 0.5 | ртуть |  | шт. | по запросу | по запросу
200401 | ТМ4 |  | 1 | Психрометрический |  |  | -35 | 40 | 0.2 | ртуть |  | к-т 2 | по запросу | по запросу
200402 | ТМ4 |  | 2 | Психрометрический |  |  | -25 | 50 | 0.2 | ртуть |  | к-т 2 | по запросу | по запросу
200403 | ТМ5 |  | 1-4 | Коленчатый Савинова |  |  | -10 | 50 | 0.5 | ртуть |  | к-т 4 | по запросу | по запросу
200404-1 | ТМ5 |  | 1 | Коленчатый Савинова поштучно № 1, н.ч. 70 мм |  |  | -10 | 50 | 0.5 | ртуть |  | шт. | по запросу | по запросу
200404-2 | ТМ5 |  | 2 | Коленчатый Савинова поштучно № 2, н.ч. 140 мм |  |  | -10 | 50 | 0.5 | ртуть |  | шт. | по запросу | по запросу
200404-3 | ТМ5 |  | 3 | Коленчатый Савинова поштучно № 3, н.ч. 210 мм |  |  | -10 | 50 | 0.5 | ртуть |  | шт. | по запросу | по запросу
200404-4 | ТМ5 |  | 4 | Коленчатый Савинова поштучно № 4, н.ч. 280 мм |  |  | -10 | 50 | 0.5 | ртуть |  | шт. | по запросу | по запросу
200405 | ТМ6 |  | 1-2 | К аспирационному психрометру |  |  | -30 | 50 | 0.2 | ртуть |  | к-т 2 | по запросу | по запросу
200406 | ТМ7 |  |  | К ртутным барометрам |  |  | -5 | 45 | 1,0 | ртуть |  | шт. | по запросу | по запросу
200407 | ТМ8 |  | 1 | Пращевой |  |  | -30 | 50 | 0.5 | ртуть |  | шт. | по запросу | по запросу
200408 | ТМ8 |  | 2 | Пращевой |  |  | -35 | 40 | 0.5 | ртуть |  | шт. | по запросу | по запросу
200409 | ТМ9 |  | 1 | Низкоградусный |  |  | -60 | 20 | 0.5 | этиловый спирт |  | шт. | по запросу | по запросу
200410 | ТМ9 |  | 2 | Низкоградусный |  |  | -70 | 20 | 0.5 | этиловый спирт |  | шт. | по запросу | по запросу
200411 | ТМ10 |  | 1 | Почвенно-глубинный |  |  | -20 | 30 | 0.2 | ртуть |  | шт. | по запросу | по запросу
200412 | ТМ10 |  | 2 | Почвенно-глубинный |  |  | -10 | 40 | 0.2 | ртуть |  | шт. | по запросу | по запросу
200413 | ТМ10 |  | 3 | Почвенно-глубинный |  |  | -5 | 40 | 0.2 | ртуть |  | шт. | по запросу | по запросу
ТЕРМОМЕТРЫ ЛАБОРАТОРНЫЕ
Артикул | Тип |  | Исполнение | Назначение |  |  | Диапазон измерений, оС |  | Цена деления | Термометрическая жидкость |  | Ед. изм. | Опт Цена, руб. с НДС | Розница Цена, руб. с НДС
[7 empty] | от | до
200415 | ТЛ-2 | № 1 | 1 | Ртутный стеклянный лабораторный |  |  | -30 | 70 | 1 | ртуть |  | шт. | 2640 | 2640
200416 | ТЛ-2 | № 2 | 1 | Ртутный стеклянный лабораторный |  |  | 0 | 100 | 1 | ртуть |  | шт. | 3000 | 3000
200418 | ТЛ-2 | № 3 | 1 | Ртутный стеклянный лабораторный |  |  | 0 | 150 | 1 | ртуть |  | шт. | 3000 | 3000
200419 | ТЛ-2 | № 4 | 1 | Ртутный стеклянный лабораторный |  |  | 0 | 250 | 1 | ртуть |  | шт. | 3120 | 3120
200420 | ТЛ-2 | № 5 | 1 | Ртутный стеклянный лабораторный |  |  | 0 | 350 | 1 | ртуть |  | шт. | 3120 | 3120
200421 | ТЛ-2 | № 1 | 2 | Лабораторный с органическим наполнителем |  |  | -30 | 70 | 1 | органическая жидкость |  | шт. | 2280 | 2280
200422 | ТЛ-2 | № 2 | 2 | Лабораторный с органическим наполнителем |  |  | 0 | 100 | 1 | органическая жидкость |  | шт. | 2280 | 2280
200857 | ТЛ-2 | № 3 | 2 | Лабораторный с органическим наполнителем |  |  | 0 | 150 | 1 | органическая жидкость |  | шт. | 2280 | 2280
200427 | ТЛ-4 |  | 1 | Ртутный стеклянный лабораторный |  |  | -30 | 20 | 0.1 | ртуть |  | шт. | 7200 | 7200
200428 | ТЛ-4 |  | 2 | Ртутный стеклянный лабораторный |  |  | 0 | 55 | 0.1 | ртуть |  | шт. | 7200 | 7200
200430 | ТЛ-4 |  | 3 | Ртутный стеклянный лабораторный |  |  | 50 | 105 | 0.1 | ртуть |  | шт. | 8400 | 8400
200431 | ТЛ-4 |  | 4 | Ртутный стеклянный лабораторный |  |  | 100 | 155 | 0.1 | ртуть |  | шт. | 8760 | 8760
200432 | ТЛ-4 |  | 5 | Ртутный стеклянный лабораторный |  |  | 150 | 205 | 0.1 | ртуть |  | шт. | 9120 | 9120
200433 | ТЛ-4 |  | 6 | Ртутный стеклянный лабораторный |  |  | 200 | 255 | 0.1 | ртуть |  | шт. | 9600 | 9600
200434 | ТЛ-4 |  | 7 | Ртутный стеклянный лабораторный |  |  | 250 | 305 | 0.1 | ртуть |  | шт. | 9960 | 9960
200435 | ТЛ-4 |  | 8 | Ртутный стеклянный лабораторный |  |  | 190 | 260 | 0.2 | ртуть |  | шт. | 10680 | 10680
200436 | ТЛ-4 |  | 9 | Ртутный стеклянный лабораторный |  |  | 240 | 310 | 0.2 | ртуть |  | шт. | 10680 | 10680
200437 | ТЛ-4 |  | 10 | Ртутный стеклянный лабораторный |  |  | 290 | 360 | 0.2 | ртуть |  | шт. | 10680 | 10680
200438 | ТЛ-5 |  | 1-4 | Ртутный стеклянный лабораторный |  |  | -30 | 300 | 0.5 | ртуть |  | к-т 4 | 17520 | 17520
200439 | ТЛ-5 |  | 1 | Ртутный стеклянный лабораторный |  |  | -30 | 70 | 0.5 | ртуть |  | шт. | 4080 | 4080
200440 | ТЛ-5 |  | 2 | Ртутный стеклянный лабораторный |  |  | 0 | 105 | 0.5 | ртуть |  | шт. | 4680 | 4680
200441 | ТЛ-5 |  | 3 | Ртутный стеклянный лабораторный |  |  | 100 | 205 | 0.5 | ртуть |  | шт. | 4800 | 4800
200442 | ТЛ-5 |  | 4 | Ртутный стеклянный лабораторный |  |  | 200 | 300 | 0.5 | ртуть |  | шт. | 5040 | 5040
200443-М | ТЛ-6М |  |  | Ртутный стеклянный лабораторный |  |  | -30 | 360 | 0.5 | ртуть |  | к-т 8 | 27840 | 27840
200444-М | ТЛ-6М |  | 1 | Ртутный стеклянный лабораторный |  |  | -30 | 25 | 0.5 | ртуть |  | шт. | 3720 | 3720
200445-М | ТЛ-6М |  | 2 | Ртутный стеклянный лабораторный |  |  | 0 | 55 | 0.5 | ртуть |  | шт. | 3720 | 3720
200446-М | ТЛ-6М |  | 3 | Ртутный стеклянный лабораторный |  |  | 50 | 105 | 0.5 | ртуть |  | шт. | 3720 | 3720
200447-М | ТЛ-6М |  | 4 | Ртутный стеклянный лабораторный |  |  | 100 | 155 | 0.5 | ртуть |  | шт. | 3720 | 3720
200448-М | ТЛ-6М |  | 5 | Ртутный стеклянный лабораторный |  |  | 150 | 205 | 0.5 | ртуть |  | шт. | 4440 | 4440
200449-М | ТЛ-6М |  | 6 | Ртутный стеклянный лабораторный |  |  | 200 | 255 | 0.5 | ртуть |  | шт. | 4680 | 4680
200450-М | ТЛ-6М |  | 7 | Ртутный стеклянный лабораторный |  |  | 250 | 305 | 0.5 | ртуть |  | шт. | 4680 | 4680
200451-М | ТЛ-6М |  | 8 | Ртутный стеклянный лабораторный |  |  | 300 | 360 | 0.5 | ртуть |  | шт. | 6000 | 6000
200452 | ТЛ-7 |  | 1 | Для бактериологических термостатов |  |  | -5 | 100 | 0.5 | ртуть |  | шт. | 12120 | 12120
200453 | ТЛ-7 |  | 2 | Для бактериологических термостатов |  |  | 0 | 105 | 0.5 | ртуть |  | шт. | 12120 | 12120
200454 | ТЛ-7А |  | 1 | Для бактериологических термостатов |  |  | -10 | 65 | 0.2 | ртуть |  | шт. | 12120 | 12120
200455 | ТЛ-7А |  | 2 | Для бактериологических термостатов |  |  | 0 | 75 | 0.2 | ртуть |  | шт. | 12120 | 12120
Термометры лабораторные со взаимозаменяемыми конусами (ТЛ-50)
Артикул | Исполнение |  |  | Назначение |  |  | Диапазон измерений, оС |  | Цена деления | Термометрическая жидкость |  | Ед. изм. | Опт Цена, руб. с НДС | Розница Цена, руб. с НДС
[7 empty] | от | до
200456 | Термометр КШ 14/23 № 1 |  |  | Со взаимозаменяемым конусом нч: 60 мм 14/23 |  |  | -5 | 30 | 0.1 | ртуть |  | шт. | 35400 | 35400
201202 | Термометр КШ 14/23 № 1 |  |  | Со взаимозаменяемым конусом нч: 80 мм 14/23 |  |  | -5 | 30 | 0.1 | ртуть |  | шт. | 35400 | 35400
200457 | Термометр КШ 14/23 № 1 |  |  | Со взаимозаменяемым конусом нч: 100 мм 14/23 |  |  | -5 | 30 | 0.1 | ртуть |  | шт. | 37080 | 37080
201203 | Термометр КШ 14/23 № 1 |  |  | Со взаимозаменяемым конусом нч: 125 мм 14/23 |  |  | -5 | 30 | 0.1 | ртуть |  | шт. | 37080 | 37080
200458 | Термометр КШ 14/23 № 1 |  |  | Со взаимозаменяемым конусом нч: 160 мм 14/23 |  |  | -5 | 30 | 0.1 | ртуть |  | шт. | 38760 | 38760
201204 | Термометр КШ 14/23 № 1 |  |  | Со взаимозаменяемым конусом нч: 200 мм 14/23 |  |  | -5 | 30 | 0.1 | ртуть |  | шт. | 38760 | 38760
200459 | Термометр КШ 14/23 № 1 |  |  | Со взаимозаменяемым конусом нч: 250 мм 14/23 |  |  | -5 | 30 | 0.1 | ртуть |  | шт. | 40800 | 40800
201205 | Термометр КШ 14/23 № 1 |  |  | Со взаимозаменяемым конусом нч: 300 мм 14/23 |  |  | -5 | 30 | 0.1 | ртуть |  | шт. | 40800 | 40800
200460 | Термометр КШ 14/23 № 2 |  |  | Со взаимозаменяемым конусом нч: 60 мм 14/23 |  |  | 30 | 65 | 0.1 | ртуть |  | шт. | 35400 | 35400
201206 | Термометр КШ 14/23 № 2 |  |  | Со взаимозаменяемым конусом нч: 80 мм 14/23 |  |  | 30 | 65 | 0.1 | ртуть |  | шт. | 35400 | 35400
200461 | Термометр КШ 14/23 № 2 |  |  | Со взаимозаменяемым конусом нч: 100 мм 14/23 |  |  | 30 | 65 | 0.1 | ртуть |  | шт. | 37080 | 37080
201207 | Термометр КШ 14/23 № 2 |  |  | Со взаимозаменяемым конусом нч: 125 мм 14/23 |  |  | 30 | 65 | 0.1 | ртуть |  | шт. | 37080 | 37080
200462 | Термометр КШ 14/23 № 2 |  |  | Со взаимозаменяемым конусом нч: 160 мм 14/23 |  |  | 30 | 65 | 0.1 | ртуть |  | шт. | 38760 | 38760
201208 | Термометр КШ 14/23 № 2 |  |  | Со взаимозаменяемым конусом нч: 200 мм 14/23 |  |  | 30 | 65 | 0.1 | ртуть |  | шт. | 38760 | 38760
200463 | Термометр КШ 14/23 № 2 |  |  | Со взаимозаменяемым конусом нч: 250 мм 14/23 |  |  | 30 | 65 | 0.1 | ртуть |  | шт. | 40800 | 40800
201209 | Термометр КШ 14/23 № 2 |  |  | Со взаимозаменяемым конусом нч: 300 мм 14/23 |  |  | 30 | 65 | 0.1 | ртуть |  | шт. | 40800 | 40800
200464 | Термометр КШ 14/23 № 3 |  |  | Со взаимозаменяемым конусом нч: 60 мм 14/23 |  |  | 65 | 100 | 0.1 | ртуть |  | шт. | 35400 | 35400
201210 | Термометр КШ 14/23 № 3 |  |  | Со взаимозаменяемым конусом нч: 80 мм 14/23 |  |  | 65 | 100 | 0.1 | ртуть |  | шт. | 35400 | 35400
201256 | Термометр КШ 14/23 № 3 |  |  | Со взаимозаменяемым конусом нч: 100 мм 14/23 |  |  | 65 | 100 | 0.1 | ртуть |  | шт. | 37080 | 37080
201257 | Термометр КШ 14/23 № 3 |  |  | Со взаимозаменяемым конусом нч: 125 мм 14/23 |  |  | 65 | 100 | 0.1 | ртуть |  | шт. | 37080 | 37080
200466 | Термометр КШ 14/23 № 3 |  |  | Со взаимозаменяемым конусом нч: 160 мм 14/23 |  |  | 65 | 100 | 0.1 | ртуть |  | шт. | 38760 | 38760
201211 | Термометр КШ 14/23 № 3 |  |  | Со взаимозаменяемым конусом нч: 200 мм 14/23 |  |  | 65 | 100 | 0.1 | ртуть |  | шт. | 38760 | 38760
200467 | Термометр КШ 14/23 № 3 |  |  | Со взаимозаменяемым конусом нч: 250 мм 14/23 |  |  | 65 | 100 | 0.1 | ртуть |  | шт. | 40800 | 40800
201212 | Термометр КШ 14/23 № 3 |  |  | Со взаимозаменяемым конусом нч: 300 мм 14/23 |  |  | 65 | 100 | 0.1 | ртуть |  | шт. | 40800 | 40800
200468 | Термометр КШ 14/23 № 4 |  |  | Со взаимозаменяемым конусом нч: 60 мм 14/23 |  |  | -30 | 40 | 0.2 | ртуть |  | шт. | 35400 | 35400
201213 | Термометр КШ 14/23 № 4 |  |  | Со взаимозаменяемым конусом нч: 80 мм 14/23 |  |  | -30 | 40 | 0.2 | ртуть |  | шт. | 35400 | 35400
200469 | Термометр КШ 14/23 № 4 |  |  | Со взаимозаменяемым конусом нч: 100 мм 14/23 |  |  | -30 | 40 | 0.2 | ртуть |  | шт. | 37080 | 37080
201214 | Термометр КШ 14/23 № 4 |  |  | Со взаимозаменяемым конусом нч: 125 мм 14/23 |  |  | -30 | 40 | 0.2 | ртуть |  | шт. | 37080 | 37080
200470 | Термометр КШ 14/23 № 4 |  |  | Со взаимозаменяемым конусом нч: 160 мм 14/23 |  |  | -30 | 40 | 0.2 | ртуть |  | шт. | 38760 | 38760
201215 | Термометр КШ 14/23 № 4 |  |  | Со взаимозаменяемым конусом нч: 200 мм 14/23 |  |  | -30 | 40 | 0.2 | ртуть |  | шт. | 38760 | 38760
200471 | Термометр КШ 14/23 № 4 |  |  | Со взаимозаменяемым конусом нч: 250 мм 14/23 |  |  | -30 | 40 | 0.2 | ртуть |  | шт. | 40800 | 40800
201216 | Термометр КШ 14/23 № 4 |  |  | Со взаимозаменяемым конусом нч: 300 мм 14/23 |  |  | -30 | 40 | 0.2 | ртуть |  | шт. | 40800 | 40800
200472 | Термометр КШ 14/23 № 5 |  |  | Со взаимозаменяемым конусом нч: 60 мм 14/23 |  |  | 40 | 110 | 0.2 | ртуть |  | шт. | 35400 | 35400
201217 | Термометр КШ 14/23 № 5 |  |  | Со взаимозаменяемым конусом нч: 80 мм 14/23 |  |  | 40 | 110 | 0.2 | ртуть |  | шт. | 35400 | 35400
200473 | Термометр КШ 14/23 № 5 |  |  | Со взаимозаменяемым конусом нч: 100 мм 14/23 |  |  | 40 | 110 | 0.2 | ртуть |  | шт. | 37080 | 37080
201218 | Термометр КШ 14/23 № 5 |  |  | Со взаимозаменяемым конусом нч: 125 мм 14/23 |  |  | 40 | 110 | 0.2 | ртуть |  | шт. | 37080 | 37080
200474 | Термометр КШ 14/23 № 5 |  |  | Со взаимозаменяемым конусом нч: 160 мм 14/23 |  |  | 40 | 110 | 0.2 | ртуть |  | шт. | 38760 | 38760
201219 | Термометр КШ 14/23 № 5 |  |  | Со взаимозаменяемым конусом нч: 200 мм 14/23 |  |  | 40 | 110 | 0.2 | ртуть |  | шт. | 38760 | 38760
200475 | Термометр КШ 14/23 № 5 |  |  | Со взаимозаменяемым конусом нч: 250 мм 14/23 |  |  | 40 | 110 | 0.2 | ртуть |  | шт. | 40800 | 40800
201258 | Термометр КШ 14/23 № 5 |  |  | Со взаимозаменяемым конусом нч: 300 мм 14/23 |  |  | 40 | 110 | 0.2 | ртуть |  | шт. | 40800 | 40800
200476 | Термометр КШ 14/23 № 6 |  |  | Со взаимозаменяемым конусом нч: 60 мм 14/23 |  |  | 110 | 180 | 0.2 | ртуть |  | шт. | 35400 | 35400
201220 | Термометр КШ 14/23 № 6 |  |  | Со взаимозаменяемым конусом нч: 80 мм 14/23 |  |  | 110 | 180 | 0.2 | ртуть |  | шт. | 35400 | 35400
200477 | Термометр КШ 14/23 № 6 |  |  | Со взаимозаменяемым конусом нч: 100 мм 14/23 |  |  | 110 | 180 | 0.2 | ртуть |  | шт. | 37080 | 37080
201221 | Термометр КШ 14/23 № 6 |  |  | Со взаимозаменяемым конусом нч: 125 мм 14/23 |  |  | 110 | 180 | 0.2 | ртуть |  | шт. | 37080 | 37080
200478 | Термометр КШ 14/23 № 6 |  |  | Со взаимозаменяемым конусом нч: 160 мм 14/23 |  |  | 110 | 180 | 0.2 | ртуть |  | шт. | 38760 | 38760
201222 | Термометр КШ 14/23 № 6 |  |  | Со взаимозаменяемым конусом нч: 200 мм 14/23 |  |  | 110 | 180 | 0.2 | ртуть |  | шт. | 38760 | 38760
200479 | Термометр КШ 14/23 № 6 |  |  | Со взаимозаменяемым конусом нч: 250 мм 14/23 |  |  | 110 | 180 | 0.2 | ртуть |  | шт. | 40800 | 40800
201223 | Термометр КШ 14/23 № 6 |  |  | Со взаимозаменяемым конусом нч: 300 мм 14/23 |  |  | 110 | 180 | 0.2 | ртуть |  | шт. | 40800 | 40800
200480 | Термометр КШ 14/23 № 7 |  |  | Со взаимозаменяемым конусом нч: 60 мм 14/23 |  |  | 180 | 250 | 0.2 | ртуть |  | шт. | 35400 | 35400
201224 | Термометр КШ 14/23 № 7 |  |  | Со взаимозаменяемым конусом нч: 80 мм 14/23 |  |  | 180 | 250 | 0.2 | ртуть |  | шт. | 35400 | 35400
200481 | Термометр КШ 14/23 № 7 |  |  | Со взаимозаменяемым конусом нч: 100 мм 14/23 |  |  | 180 | 250 | 0.2 | ртуть |  | шт. | 37080 | 37080
201225 | Термометр КШ 14/23 № 7 |  |  | Со взаимозаменяемым конусом нч: 125 мм 14/23 |  |  | 180 | 250 | 0.2 | ртуть |  | шт. | 37080 | 37080
200482 | Термометр КШ 14/23 № 7 |  |  | Со взаимозаменяемым конусом нч: 160 мм 14/23 |  |  | 180 | 250 | 0.2 | ртуть |  | шт. | 38760 | 38760
201226 | Термометр КШ 14/23 № 7 |  |  | Со взаимозаменяемым конусом нч: 200 мм 14/23 |  |  | 180 | 250 | 0.2 | ртуть |  | шт. | 38760 | 38760
200483 | Термометр КШ 14/23 № 7 |  |  | Со взаимозаменяемым конусом нч: 250 мм 14/23 |  |  | 180 | 250 | 0.2 | ртуть |  | шт. | 40800 | 40800
201227 | Термометр КШ 14/23 № 7 |  |  | Со взаимозаменяемым конусом нч: 300 мм 14/23 |  |  | 180 | 250 | 0.2 | ртуть |  | шт. | 40800 | 40800
200484 | Термометр КШ 14/23 № 9 |  |  | Со взаимозаменяемым конусом нч: 60 мм 14/23 |  |  | 0 | 100 | 0.5 | ртуть |  | шт. | 35400 | 35400
201228 | Термометр КШ 14/23 № 9 |  |  | Со взаимозаменяемым конусом нч: 80 мм 14/23 |  |  | 0 | 100 | 0.5 | ртуть |  | шт. | 35400 | 35400
200485 | Термометр КШ 14/23 № 9 |  |  | Со взаимозаменяемым конусом нч: 100 мм 14/23 |  |  | 0 | 100 | 0.5 | ртуть |  | шт. | 37080 | 37080
201229 | Термометр КШ 14/23 № 9 |  |  | Со взаимозаменяемым конусом нч: 125 мм 14/23 |  |  | 0 | 100 | 0.5 | ртуть |  | шт. | 37080 | 37080
200486 | Термометр КШ 14/23 № 9 |  |  | Со взаимозаменяемым конусом нч: 160 мм 14/23 |  |  | 0 | 100 | 0.5 | ртуть |  | шт. | 38760 | 38760
201230 | Термометр КШ 14/23 № 9 |  |  | Со взаимозаменяемым конусом нч: 200 мм 14/23 |  |  | 0 | 100 | 0.5 | ртуть |  | шт. | 38760 | 38760
200487 | Термометр КШ 14/23 № 9 |  |  | Со взаимозаменяемым конусом нч: 250 мм 14/23 |  |  | 0 | 100 | 0.5 | ртуть |  | шт. | 40800 | 40800
201231 | Термометр КШ 14/23 № 9 |  |  | Со взаимозаменяемым конусом нч: 300 мм 14/23 |  |  | 0 | 100 | 0.5 | ртуть |  | шт. | 40800 | 40800
200488 | Термометр КШ 14/23 № 10 |  |  | Со взаимозаменяемым конусом нч: 60 мм 14/23 |  |  | 0 | 150 | 0.5 | ртуть |  | шт. | 35400 | 35400
201232 | Термометр КШ 14/23 № 10 |  |  | Со взаимозаменяемым конусом нч: 80 мм 14/23 |  |  | 0 | 150 | 0.5 | ртуть |  | шт. | 35400 | 35400
200489 | Термометр КШ 14/23 № 10 |  |  | Со взаимозаменяемым конусом нч: 100 мм 14/23 |  |  | 0 | 150 | 0.5 | ртуть |  | шт. | 37080 | 37080
201233 | Термометр КШ 14/23 № 10 |  |  | Со взаимозаменяемым конусом нч: 125 мм 14/23 |  |  | 0 | 150 | 0.5 | ртуть |  | шт. | 37080 | 37080
200490 | Термометр КШ 14/23 № 10 |  |  | Со взаимозаменяемым конусом нч: 160 мм 14/23 |  |  | 0 | 150 | 0.5 | ртуть |  | шт. | 38760 | 38760
201234 | Термометр КШ 14/23 № 10 |  |  | Со взаимозаменяемым конусом нч: 200 мм 14/23 |  |  | 0 | 150 | 0.5 | ртуть |  | шт. | 38760 | 38760
200491 | Термометр КШ 14/23 № 10 |  |  | Со взаимозаменяемым конусом нч: 250 мм 14/23 |  |  | 0 | 150 | 0.5 | ртуть |  | шт. | 40800 | 40800
201235 | Термометр КШ 14/23 № 10 |  |  | Со взаимозаменяемым конусом нч: 300 мм 14/23 |  |  | 0 | 150 | 0.5 | ртуть |  | шт. | 40800 | 40800
200492 | Термометр КШ 14/23 № 11 |  |  | Со взаимозаменяемым конусом нч: 60 мм 14/23 |  |  | 100 | 200 | 0.5 | ртуть |  | шт. | 35400 | 35400
201236 | Термометр КШ 14/23 № 11 |  |  | Со взаимозаменяемым конусом нч: 80 мм 14/23 |  |  | 100 | 200 | 0.5 | ртуть |  | шт. | 35400 | 35400
200493 | Термометр КШ 14/23 № 11 |  |  | Со взаимозаменяемым конусом нч: 100 мм 14/23 |  |  | 100 | 200 | 0.5 | ртуть |  | шт. | 37080 | 37080
201237 | Термометр КШ 14/23 № 11 |  |  | Со взаимозаменяемым конусом нч: 125 мм 14/23 |  |  | 100 | 200 | 0.5 | ртуть |  | шт. | 37080 | 37080
200494 | Термометр КШ 14/23 № 11 |  |  | Со взаимозаменяемым конусом нч: 160 мм 14/23 |  |  | 100 | 200 | 0.5 | ртуть |  | шт. | 38760 | 38760
201238 | Термометр КШ 14/23 № 11 |  |  | Со взаимозаменяемым конусом нч: 200 мм 14/23 |  |  | 100 | 200 | 0.5 | ртуть |  | шт. | 38760 | 38760
200495 | Термометр КШ 14/23 № 11 |  |  | Со взаимозаменяемым конусом нч: 250 мм 14/23 |  |  | 100 | 200 | 0.5 | ртуть |  | шт. | 40800 | 40800
201239 | Термометр КШ 14/23 № 11 |  |  | Со взаимозаменяемым конусом нч: 300 мм 14/23 |  |  | 100 | 200 | 0.5 | ртуть |  | шт. | 40800 | 40800
200496 | Термометр КШ 14/23 № 12 |  |  | Со взаимозаменяемым конусом нч: 60 мм 14/23 |  |  | 100 | 250 | 0.5 | ртуть |  | шт. | 35400 | 35400
201240 | Термометр КШ 14/23 № 12 |  |  | Со взаимозаменяемым конусом нч: 80 мм 14/23 |  |  | 100 | 250 | 0.5 | ртуть |  | шт. | 35400 | 35400
200497 | Термометр КШ 14/23 № 12 |  |  | Со взаимозаменяемым конусом нч: 100 мм 14/23 |  |  | 100 | 250 | 0.5 | ртуть |  | шт. | 37080 | 37080
201241 | Термометр КШ 14/23 № 12 |  |  | Со взаимозаменяемым конусом нч: 125 мм 14/23 |  |  | 100 | 250 | 0.5 | ртуть |  | шт. | 37080 | 37080
200498 | Термометр КШ 14/23 № 12 |  |  | Со взаимозаменяемым конусом нч: 160 мм 14/23 |  |  | 100 | 250 | 0.5 | ртуть |  | шт. | 38760 | 38760
201242 | Термометр КШ 14/23 № 12 |  |  | Со взаимозаменяемым конусом нч: 200 мм 14/23 |  |  | 100 | 250 | 0.5 | ртуть |  | шт. | 38760 | 38760
200499 | Термометр КШ 14/23 № 12 |  |  | Со взаимозаменяемым конусом нч: 250 мм 14/23 |  |  | 100 | 250 | 0.5 | ртуть |  | шт. | 40800 | 40800
201243 | Термометр КШ 14/23 № 12 |  |  | Со взаимозаменяемым конусом нч: 300 мм 14/23 |  |  | 100 | 250 | 0.5 | ртуть |  | шт. | 40800 | 40800
200500 | Термометр КШ 14/23 № 13 |  |  | Со взаимозаменяемым конусом нч: 60 мм 14/23 |  |  | 200 | 300 | 0.5 | ртуть |  | шт. | 35400 | 35400
201244 | Термометр КШ 14/23 № 13 |  |  | Со взаимозаменяемым конусом нч: 80 мм 14/23 |  |  | 200 | 300 | 0.5 | ртуть |  | шт. | 35400 | 35400
200501 | Термометр КШ 14/23 № 13 |  |  | Со взаимозаменяемым конусом нч: 100 мм 14/23 |  |  | 200 | 300 | 0.5 | ртуть |  | шт. | 37080 | 37080
201245 | Термометр КШ 14/23 № 13 |  |  | Со взаимозаменяемым конусом нч: 125 мм 14/23 |  |  | 200 | 300 | 0.5 | ртуть |  | шт. | 37080 | 37080
200502 | Термометр КШ 14/23 № 13 |  |  | Со взаимозаменяемым конусом нч: 160 мм 14/23 |  |  | 200 | 300 | 0.5 | ртуть |  | шт. | 38760 | 38760
201246 | Термометр КШ 14/23 № 13 |  |  | Со взаимозаменяемым конусом нч: 200 мм 14/23 |  |  | 200 | 300 | 0.5 | ртуть |  | шт. | 38760 | 38760
200503 | Термометр КШ 14/23 № 13 |  |  | Со взаимозаменяемым конусом нч: 250 мм 14/23 |  |  | 200 | 300 | 0.5 | ртуть |  | шт. | 40800 | 40800
201247 | Термометр КШ 14/23 № 13 |  |  | Со взаимозаменяемым конусом нч: 300 мм 14/23 |  |  | 200 | 300 | 0.5 | ртуть |  | шт. | 40800 | 40800
200504 | Термометр КШ 14/23 № 16 |  |  | Со взаимозаменяемым конусом нч: 60 мм 14/23 |  |  | 0 | 200 | 1 | ртуть |  | шт. | 35400 | 35400
201248 | Термометр КШ 14/23 № 16 |  |  | Со взаимозаменяемым конусом нч: 80 мм 14/23 |  |  | 0 | 200 | 1 | ртуть |  | шт. | 35400 | 35400
200505 | Термометр КШ 14/23 № 16 |  |  | Со взаимозаменяемым конусом нч: 100 мм 14/23 |  |  | 0 | 200 | 1 | ртуть |  | шт. | 37080 | 37080
201249 | Термометр КШ 14/23 № 16 |  |  | Со взаимозаменяемым конусом нч: 125 мм 14/23 |  |  | 0 | 200 | 1 | ртуть |  | шт. | 37080 | 37080
200506 | Термометр КШ 14/23 № 16 |  |  | Со взаимозаменяемым конусом нч: 160 мм 14/23 |  |  | 0 | 200 | 1 | ртуть |  | шт. | 38760 | 38760
201250 | Термометр КШ 14/23 № 16 |  |  | Со взаимозаменяемым конусом нч: 200 мм 14/23 |  |  | 0 | 200 | 1 | ртуть |  | шт. | 38760 | 38760
200507 | Термометр КШ 14/23 № 16 |  |  | Со взаимозаменяемым конусом нч: 250 мм 14/23 |  |  | 0 | 200 | 1 | ртуть |  | шт. | 40800 | 40800
201251 | Термометр КШ 14/23 № 16 |  |  | Со взаимозаменяемым конусом нч: 300 мм 14/23 |  |  | 0 | 200 | 1 | ртуть |  | шт. | 40800 | 40800
200508 | Термометр КШ 14/23 № 17 |  |  | Со взаимозаменяемым конусом нч: 60 мм 14/23 |  |  | 0 | 250 | 1 | ртуть |  | шт. | 35400 | 35400
201252 | Термометр КШ 14/23 № 17 |  |  | Со взаимозаменяемым конусом нч: 80 мм 14/23 |  |  | 0 | 250 | 1 | ртуть |  | шт. | 35400 | 35400
200509 | Термометр КШ 14/23 № 17 |  |  | Со взаимозаменяемым конусом нч: 100 мм 14/23 |  |  | 0 | 250 | 1 | ртуть |  | шт. | 37080 | 37080
201253 | Термометр КШ 14/23 № 17 |  |  | Со взаимозаменяемым конусом нч: 125 мм 14/23 |  |  | 0 | 250 | 1 | ртуть |  | шт. | 37080 | 37080
200510 | Термометр КШ 14/23 № 17 |  |  | Со взаимозаменяемым конусом нч: 160 мм 14/23 |  |  | 0 | 250 | 1 | ртуть |  | шт. | 38760 | 38760
201254 | Термометр КШ 14/23 № 17 |  |  | Со взаимозаменяемым конусом нч: 200 мм 14/23 |  |  | 0 | 250 | 1 | ртуть |  | шт. | 38760 | 38760
200511 | Термометр КШ 14/23 № 17 |  |  | Со взаимозаменяемым конусом нч: 250 мм 14/23 |  |  | 0 | 250 | 1 | ртуть |  | шт. | 40800 | 40800
201255 | Термометр КШ 14/23 № 17 |  |  | Со взаимозаменяемым конусом нч: 300 мм 14/23 |  |  | 0 | 250 | 1 | ртуть |  | шт. | 40800 | 40800
ТЕРМОМЕТРЫ ДЛЯ ТОЧНЫХ ИЗМЕРЕНИЙ (ТР)
Артикул | Группа |  | Номер | Назначение |  |  | Диапазон измерений, оС |  | Цена деления | Термометрическая жидкость |  | Ед. изм. | Опт Цена, руб. с НДС | Розница Цена, руб. с НДС
[7 empty] | от | до
200512 | Термометр точный I |  | 1 | Для точных измерений |  |  | 0 | 4 | 0.01 | ртуть |  | шт. | 68280 | 68280
200513 | Термометр точный I |  | 2 | Для точных измерений |  |  | 4 | 8 | 0.01 | ртуть |  | шт. | 68280 | 68280
200514 | Термометр точный I |  | 3 | Для точных измерений |  |  | 8 | 12 | 0.01 | ртуть |  | шт. | 68280 | 68280
200515 | Термометр точный I |  | 4 | Для точных измерений |  |  | 12 | 16 | 0.01 | ртуть |  | шт. | 71160 | 71160
200516 | Термометр точный I |  | 5 | Для точных измерений |  |  | 16 | 20 | 0.01 | ртуть |  | шт. | 74040 | 74040
200517 | Термометр точный I |  | 6 | Для точных измерений |  |  | 20 | 24 | 0.01 | ртуть |  | шт. | 74040 | 74040
200518 | Термометр точный I |  | 7 | Для точных измерений |  |  | 24 | 28 | 0.01 | ртуть |  | шт. | 71160 | 71160
200519 | Термометр точный I |  | 8 | Для точных измерений |  |  | 28 | 32 | 0.01 | ртуть |  | шт. | 71160 | 71160
200520 | Термометр точный I |  | 9 | Для точных измерений |  |  | 32 | 36 | 0.01 | ртуть |  | шт. | 71160 | 71160
200521 | Термометр точный I |  | 10 | Для точных измерений |  |  | 36 | 40 | 0.01 | ртуть |  | шт. | 74040 | 74040
200522 | Термометр точный I |  | 11 | Для точных измерений |  |  | 40 | 44 | 0.01 | ртуть |  | шт. | 71160 | 71160
200523 | Термометр точный I |  | 12 | Для точных измерений |  |  | 44 | 48 | 0.01 | ртуть |  | шт. | 68280 | 68280
200524 | Термометр точный I |  | 13 | Для точных измерений |  |  | 48 | 52 | 0.01 | ртуть |  | шт. | 71160 | 71160
200525 | Термометр точный I |  | 14 | Для точных измерений |  |  | 52 | 56 | 0.01 | ртуть |  | шт. | 55800 | 55800
200526 | Термометр точный I |  | 15 | Для точных измерений |  |  | 56 | 60 | 0.01 | ртуть |  | шт. | 55800 | 55800
200527 | Термометр точный II |  | 1 | Для точных измерений |  |  | 55 | 65 | 0.02 | ртуть |  | шт. | 55800 | 55800
200528 | Термометр точный II |  | 2 | Для точных измерений |  |  | 65 | 75 | 0.02 | ртуть |  | шт. | 55800 | 55800
200529 | Термометр точный II |  | 3 | Для точных измерений |  |  | 75 | 85 | 0.02 | ртуть |  | шт. | 68280 | 68280
200530 | Термометр точный II |  | 4 | Для точных измерений |  |  | 85 | 95 | 0.02 | ртуть |  | шт. | 55800 | 55800
200531 | Термометр точный II |  | 5 | Для точных измерений |  |  | 95 | 105 | 0.02 | ртуть |  | шт. | 71160 | 71160
200532 | Термометр точный II |  | 6 | Для точных измерений |  |  | 105 | 115 | 0.02 | ртуть |  | шт. | 55800 | 55800
200533 | Термометр точный II |  | 7 | Для точных измерений |  |  | 115 | 125 | 0.02 | ртуть |  | шт. | 55800 | 55800
200534 | Термометр точный II |  | 8 | Для точных измерений |  |  | 125 | 135 | 0.02 | ртуть |  | шт. | 55800 | 55800
200535 | Термометр точный II |  | 9 | Для точных измерений |  |  | 135 | 145 | 0.02 | ртуть |  | шт. | 55800 | 55800
200536 | Термометр точный II |  | 10 | Для точных измерений |  |  | 145 | 155 | 0.02 | ртуть |  | шт. | 55800 | 55800
ТЕРМОМЕТРЫ ДЛЯ ИСПЫТАНИЙ НЕФТЕПРОДУКТОВ
Артикул | Тип |  | Исполнение | Назначение |  |  | Диапазон измерений, оС |  | Цена деления | Термометрическая жидкость |  | Ед. изм. | Опт Цена, руб. с НДС | Розница Цена, руб. с НДС
[7 empty] | от | до
200537 | ТН-1 |  | 1 | Для определения температуры вспышки в закрытом тигле |  |  | 0 | 170 | 1 | ртуть |  | шт. | 4080 | 4080
200538 | ТН-1 |  | 2 |  |  |  | 130 | 300 | 1 | ртуть |  | шт. | 4080 | 4080
200539 | ТН 2М |  |  | Для определения температуры вспышки в открытом тигле |  |  | 0 | 360 | 1 | ртуть |  | шт. | 4080 | 4080
200540 | ТН-3 |  | 1 | Для определения условной вязкости |  |  | 0 | 60 | 0.5 | ртуть |  | шт. | 4080 | 4080
200541 | ТН-3 |  | 2 |  |  |  | 50 | 110 | 0.5 | ртуть |  | шт. | 4080 | 4080
200542 | ТН-4М |  | 1 | Для определения температуры каплепадения |  |  | 0 | 150 | 1 | ртуть |  | шт. | 4080 | 4080
200543 | ТН-4М |  | 2 |  |  |  | 100 | 250 | 1 | ртуть |  | шт. | 4080 | 4080
200544 | ТН-5 |  |  | Для определения температуры плавления парафинов |  |  | 30 | 100 | 0.2 | ртуть |  | шт. | 4080 | 4080
200545 | ТН-6 |  |  | Для определения температуры застывания нефтепродуктов |  |  | -30 | 60 | 1 | ртуть |  | шт. | 4080 | 4080
200546 | ТН-7 |  |  | Для опреления фракционного состава |  |  | 0 | 360 | 1 | ртуть |  | шт. | 4080 | 4080
200547 | ТН-8М |  |  | Для измерения низких температур |  |  | -80 | 60 | 1 | толуол |  | шт. | 4440 | 4440
200548 | ТИН1 |  | 1 | Для определения температуры вспышки в закрытом тигле |  |  | -7 | 110 | 0.5 | ртуть |  | шт. | 8400 | 8400
200549 | ТИН1 |  | 2 |  |  |  | 90 | 360 | 2 | ртуть |  | шт. | 8400 | 8400
200550 | ТИН2 |  | 1 | Для измерения температуры при определении условной вязкости |  |  | 18 | 25 | 0.2 | ртуть |  | шт. | 11880 | 11880
200551 | ТИН2 |  | 2 |  |  |  | 39 | 54 | 0.2 | ртуть |  | шт. | 11880 | 11880
200552 | ТИН2 |  | 3 |  |  |  | 95 | 105 | 0.2 | ртуть |  | шт. | 11880 | 11880
200553 | ТИН3 |  | 1 | Для определения температуры застывания и помутнения |  |  | -38 | 50 | 1 | ртуть |  | шт. | 8400 | 8400
200554 | ТИН3 |  | 2 |  |  |  | -30 | 30 | 0.5 | ртуть |  | шт. | 10440 | 10440
200555 | ТИН3 |  | 3 |  |  |  | -80 | 20 | 1 | толуол |  | шт | 10440 | 10440
200556 | ТИН4 |  | 1 | Для измерения температуры при определении фракционного состава |  |  | -2 | 400 | 1 | ртуть |  | шт. | 7800 | 7800
200557 | ТИН4 |  | 2 |  |  |  | -2 | 300 | 1 | ртуть |  | шт. | 7800 | 7800
200558 | ТИН5 |  | 1 | Для измерения температуры при определении плотности |  |  | -20 | 20 | 0.2 | ртуть |  | шт. | 18360 | 18360
200559 | ТИН5 |  | 2 |  |  |  | 17 | 25 | 0.1 | ртуть |  | шт. | 18360 | 18360
200560 | ТИН5 |  | 3 |  |  |  | 0 | 50 | 0.2 | ртуть |  | шт. | 18360 | 18360
200561 | ТИН5 |  | 4 |  |  |  | 50 | 102 | 0.2 | ртуть |  | шт. | 24600 | 24600
200562 | ТИН6 |  |  | Для определения температуры хрупкости |  |  | -35 | 30 | 1 | ртуть |  | шт. | 27240 | 27240
200563 | ТИН7 |  | 1 | Для определения анилиновой точки |  |  | 20 | 100 | 0.2 | ртуть |  | шт. | 27240 | 27240
200564 | ТИН7 |  | 2 |  |  |  | 25 | 105 | 0.2 | ртуть |  | шт. | 27240 | 27240
200565 | ТИН7 |  | 3 |  |  |  | 90 | 170 | 0.2 | ртуть |  | шт. | 27240 | 27240
200566 | ТИН7 |  | 4 |  |  |  | -38 | 42 | 0.2 | ртуть |  | шт. | 26520 | 26520
200567 | ТИН8 |  |  | Для определения температуры помутнения и начала кристаллизации |  |  | -80 | 20 | 0.5 | толуол |  | шт. | 26520 | 26520
200568 | ТИН10 |  | 1 | Для измерения температуры при определении кинематической вязкости |  |  | 18.6 | 21.4 | 0.05 | ртуть |  | шт. | 33720 | 33720
200569 | ТИН10 |  | 2 |  |  |  | 36.6 | 39.4 | 0.05 | ртуть |  | шт. | 35400 | 35400
200570 | ТИН10 |  | 3 |  |  |  | 48.6 | 51.4 | 0.05 | ртуть |  | шт. | 35400 | 35400
200571 | ТИН10 |  | 4 |  |  |  | 98.6 | 101.4 | 0.05 | ртуть |  | шт. | 37080 | 37080
200572 | ТИН10 |  | 5 |  |  |  | -2 | 2 | 0.05 | ртуть |  | шт. | 33720 | 33720
200573 | ТИН10 |  | 7 |  |  |  | 23.6 | 26.4 | 0.05 | ртуть |  | шт. | 38760 | 38760
200574 | ТИН10 |  | 8 |  |  |  | 38.6 | 41.4 | 0.05 | ртуть |  | шт. | 35400 | 35400
200575 | ТИН10 |  | 9 |  |  |  | 58 | 62 | 0.05 | ртуть |  | шт. | 37680 | 37680
200576 | ТИН10 |  | 10 |  |  |  | -19.2 | -15.4 | 0.05 | ртуть |  | шт. | 38760 | 38760
200577 | ТИН12 |  |  | Для измерения температуры при определении давления насыщенных паров |  |  | 34 | 42 | 0.1 | ртуть |  | шт. | 30360 | 30360
200578 | ТИН13 |  |  | Для измерения температуры при определении содержания масла в твердых парафинах |  |  | -37 | 21 | 0.5 | ртуть |  | шт. | 30360 | 30360
200579 | ТИН14 |  |  | Для определения температуры плавления парафинов |  |  | 38 | 82 | 0.1 | ртуть |  | шт. | 30360 | 30360
ТЕРМОМЕТРЫ ASTM (ТЕРМОПРИБОР, Россия)
Артикул | Тип |  | Исполнение | Назначение |  | Диапазон измерений, оС |  | Цена деления | Длина термометра, мм | Глубина погружения, мм | Термометрическая жидкость | Ед. изм. | Опт Цена, руб. с НДС | Розница Цена, руб. с НДС
[6 empty] | от | до
200581 | ASTM |  | 2C | Общего назначения |  | -5 | 300 | 1 | 390 | 76 | ртуть | шт. | 6960 | 6960
200952 | ASTM |  | 5C | Для измерений при определении температуры застывания и помутнения |  | -38 | 50 | 1 | 230 | 108 | ртуть | шт. | 7440 | 7440
200585 | ASTM |  | 7C | Для измерений температуры при определении фракционного состава |  | -2 | 300 | 1 | 385 | полное | ртуть | шт. | 5280 | 5280
200586 | ASTM |  | 8C |  |  | -2 | 400 | 1 | 385 | полное | ртуть | шт. | 5280 | 5280
200953 | ASTM |  | 12C | Для измерений температуры при определении плотности |  | -20 | 102 | 0.2 | 420 | полное | ртуть | шт. | 11640 | 11640
200954 | ASTM |  | 18C | Для измерений температуры при определении давления паров по Рейду |  | 34 | 42 | 0.1 | 275 | полное | ртуть | шт. | 10560 | 10560
ТЕРМОМЕТРЫ ДЛЯ СЕЛЬСКОГО ХОЗЯЙСТВА
Серым цветом выделен тип термометра, не имеющий свидетельства об утверждении типа средств измерений
Артикул | Тип |  |  | Назначение |  |  | Диапазон измерений, оС |  | Цена деления | Термометрическая жидкость |  | Ед. изм. | Опт Цена, руб. с НДС | Розница Цена, руб. с НДС
[7 empty] | от | до
200694 | ТС-2 |  |  | Для измерения температуры при искусственном осеменении |  |  | 0 | 50 | 1 | метилкарбитол |  | шт. | 1440 | 1440
200695 | ТС-4М |  |  | Для измерения температуры при переработке и хранении молочных продуктов |  |  | 0 | 100 | 1 | метилкарбитол |  | шт. | 504 | 504
200696 | ТС-6 |  |  | Для измерения температуры при протравке семян |  |  | 0 | 60 | 1 | толуол |  | шт. | 600 | 600
200697 | ТС-7А |  |  | Для измерения температуры в складских помещениях |  |  | -10 | 60 | 1 | метилкарбитол |  | шт. | 840 | 840
200698 | ТС-7АМ |  |  | Для измерений температуры в холодильниках и морозильных камерах |  |  | -35 | 50 | 1 | метилкарбитол |  | шт. | 840 | 840
Артикул | Тип |  |  | Назначение |  |  | Диапазон измерений, оС |  | Цена деления | Термометрическая жидкость |  | Ед. изм. | Опт от 101 шт. Цена, руб. с НДС | Розница до 100 шт. Цена, руб. с НДС
[7 empty] | от | до
201259 | ТС-7АМК |  |  | Для измерений температуры в холодильниках и морозильных камерах с крючком |  |  | -35 | 50 | 1 | метилкарбитол |  | шт. | 720 | 840
ТЕРМОМЕТРЫ ДЛЯ ИНКУБАТОРОВ
Серым цветом выделен тип термометра, не имеющий свидетельства об утверждении типа средств измерений
Артикул | Тип |  |  | Назначение |  |  | Диапазон измерений, оС |  | Цена деления | Термометрическая жидкость |  | Ед. изм. | Опт Цена, руб. с НДС | Розница Цена, руб. с НДС
[7 empty] | от | до
200699 | ТС-12 |  |  | Для измерения температуры в инкубаторах |  |  | 30 | 40 | 0.1 | ртуть |  | шт. | 3000 | 3000
200700 | УРИ |  |  | Устройствов наблюдения режима инкубации |  |  | 25 | 37 | 0.2 | ртуть |  | шт. | 3840 | 3840
200701 | Питатели для УРИ | [10 empty] | шт. | 480 | 480
200702 | ИТР (угловой) |  |  | Индикатор температурного режима для инкубаторов |  |  | 25 | 40 | 0.2 | метилкарбитол |  | шт. | 1080 | 1080
200703 | ИТР-1 (прямой) |  |  | Индикатор температурного режима для инкубаторов |  |  | 25 | 40 | 0.2 | метилкарбитол |  | шт. | 1080 | 1080
200950 | ИТР-2 (прямой) |  |  | Индикатор температурного режима для инкубаторов |  |  | 25 | 40 | 0.1 | метилкарбитол |  | шт. | 1080 | 1080
ТЕРМОМЕТРЫ ВИБРОУСТОЙЧИВЫЕ
Термометры СП-1 не имеют действующего свидетельства об утверждении типа средств измерений
Заказы на изготовление термометров виброустойчивых прямых принимаются предварительно. Сроки поставки термометров типа СП-1 согласуются с менеджерами компании.
Артикул | Тип |  | № термометра | Длина верхней части, мм | Длина нижней части, мм | Резьба | Термометрическая жидкость |  | Диапазон измерений, оС |  | Цена деления | Ед. изм. | Опт Цена, руб. с НДС | Розница Цена, руб. с НДС
[9 empty] | от | до
200705 | СП-1 |  | 1 | 215 | 45 | G1/2 | ртуть |  | 0 | 100 | 1 | шт. | по запросу | по запросу
200706 |  |  |  |  | 80 |  | ртуть |  |  |  |  | шт. | по запросу | по запросу
200707 |  |  |  |  | 100 |  | ртуть |  |  |  |  | шт. | по запросу | по запросу
200708 |  |  |  |  | 120 |  | ртуть |  |  |  |  | шт. | по запросу | по запросу
200709 |  |  |  |  | 160 |  | ртуть |  |  |  |  | шт. | по запросу | по запросу
200710 |  |  |  |  | 200 |  | ртуть |  |  |  |  | шт. | по запросу | по запросу
200711 |  |  |  |  | 250 |  | ртуть |  |  |  |  | шт. | по запросу | по запросу
200712 |  |  |  |  | 400 |  | ртуть |  |  |  |  | шт. | по запросу | по запросу
200713 | СП-1 |  | 2 | 215 | 80 | G1/2 | ртуть |  | 0 | 150 | 2 | шт. | по запросу | по запросу
200714 |  |  |  |  | 100 |  | ртуть |  |  |  |  | шт. | по запросу | по запросу
200715 |  |  |  |  | 120 |  | ртуть |  |  |  |  | шт. | по запросу | по запросу
200716 |  |  |  |  | 160 |  | ртуть |  |  |  |  | шт. | по запросу | по запросу
200717 |  |  |  |  | 200 |  | ртуть |  |  |  |  | шт. | по запросу | по запросу
200718 |  |  |  |  | 250 |  | ртуть |  |  |  |  | шт. | по запросу | по запросу
200719 |  |  |  |  | 400 |  | ртуть |  |  |  |  | шт. | по запросу | по запросу
200720 | СП-1 |  | 3 | 215 | 80 | G1/2 | ртуть |  | 0 | 200 | 2 | шт. | по запросу | по запросу
200721 |  |  |  |  | 100 |  | ртуть |  |  |  |  | шт. | по запросу | по запросу
200722 |  |  |  |  | 120 |  | ртуть |  |  |  |  | шт. | по запросу | по запросу
200723 |  |  |  |  | 160 |  | ртуть |  |  |  |  | шт. | по запросу | по запросу
200724 |  |  |  |  | 200 |  | ртуть |  |  |  |  | шт. | по запросу | по запросу
200725 |  |  |  |  | 250 |  | ртуть |  |  |  |  | шт. | по запросу | по запросу
200726 |  |  |  |  | 400 |  | ртуть |  |  |  |  | шт. | по запросу | по запросу
200727 | СП-1 |  | 4 | 215 | 80 | G1/2 | ртуть |  | 0 | 300 | 5 | шт. | по запросу | по запросу
200728 |  |  |  |  | 100 |  | ртуть |  |  |  |  | шт. | по запросу | по запросу
200729 |  |  |  |  | 120 |  | ртуть |  |  |  |  | шт. | по запросу | по запросу
200730 |  |  |  |  | 160 |  | ртуть |  |  |  |  | шт. | по запросу | по запросу
200731 |  |  |  |  | 200 |  | ртуть |  |  |  |  | шт. | по запросу | по запросу
200732 |  |  |  |  | 250 |  | ртуть |  |  |  |  | шт. | по запросу | по запросу
200733 |  |  |  |  | 400 |  | ртуть |  |  |  |  | шт. | по запросу | по запросу
Термометры виброустойчивые ТТ-В прямые
*Уточняйте окончательную стоимость у менеджеров нашей компании.
Артикул | Тип |  | Исполнение | Длина верхней части, мм | Длина нижней части, мм | Резьба | Термометрическая жидкость |  | Диапазон измерений, оС |  | Цена деления | Ед. изм. | Опт Цена, руб. с НДС | Розница Цена, руб. с НДС
[9 empty] | от | до
201000 | ТТ-В |  | П | 110 | 30 | G1/2 | Этанол/толуол |  | -30 | 70 | 2 | шт. | по запросу | по запросу
201001 |  |  |  |  | 40 |  | Этанол/толуол |  |  |  |  | шт. | по запросу | по запросу
201002 |  |  |  |  | 50 |  | Этанол/толуол |  |  |  |  | шт. | по запросу | по запросу
201003 |  |  |  |  | 64 |  | Этанол/толуол |  |  |  |  | шт. | по запросу | по запросу
201004 |  |  |  |  | 100 |  | Этанол/толуол |  |  |  |  | шт. | по запросу | по запросу
201005 |  |  |  |  | 150 |  | Этанол/толуол |  |  |  |  | шт. | по запросу | по запросу
201006 | ТТ-В |  | П | 150 | 30 | G1/2 | Этанол/толуол |  | -30 | 70 | 2 | шт. | по запросу | по запросу
201007 |  |  |  |  | 40 |  | Этанол/толуол |  |  |  |  | шт. | по запросу | по запросу
201008 |  |  |  |  | 50 |  | Этанол/толуол |  |  |  |  | шт. | по запросу | по запросу
201009 |  |  |  |  | 64 |  | Этанол/толуол |  |  |  |  | шт. | по запросу | по запросу
201010 |  |  |  |  | 100 |  | Этанол/толуол |  |  |  |  | шт. | по запросу | по запросу
201011 |  |  |  |  | 150 |  | Этанол/толуол |  |  |  |  | шт. | по запросу | по запросу
201012 | ТТ-В |  | П | 200 | 30 | G1/2 | Этанол/толуол |  | -30 | 70 | 2 | шт. | по запросу | по запросу
201013 |  |  |  |  | 40 |  | Этанол/толуол |  |  |  |  | шт. | по запросу | по запросу
201014 |  |  |  |  | 50 |  | Этанол/толуол |  |  |  |  | шт. | по запросу | по запросу
201015 |  |  |  |  | 64 |  | Этанол/толуол |  |  |  |  | шт. | по запросу | по запросу
201016 |  |  |  |  | 100 |  | Этанол/толуол |  |  |  |  | шт. | по запросу | по запросу
201017 |  |  |  |  | 150 |  | Этанол/толуол |  |  |  |  | шт. | по запросу | по запросу
201018 | ТТ-В |  | П | 110 | 30 | G1/2 | Этанол/толуол |  | 0 | 50 | 2 | шт. | по запросу | по запросу
201019 |  |  |  |  | 40 |  | Этанол/толуол |  |  |  |  | шт. | по запросу | по запросу
201020 |  |  |  |  | 50 |  | Этанол/толуол |  |  |  |  | шт. | по запросу | по запросу
201021 |  |  |  |  | 64 |  | Этанол/толуол |  |  |  |  | шт. | по запросу | по запросу
201022 |  |  |  |  | 100 |  | Этанол/толуол |  |  |  |  | шт. | по запросу | по запросу
201023 |  |  |  |  | 150 |  | Этанол/толуол |  |  |  |  | шт. | по запросу | по запросу
201024 | ТТ-В |  | П | 150 | 30 | G1/2 | Этанол/толуол |  | 0 | 50 | 2 | шт. | по запросу | по запросу
201025 |  |  |  |  | 40 |  | Этанол/толуол |  |  |  |  | шт. | по запросу | по запросу
201026 |  |  |  |  | 50 |  | Этанол/толуол |  |  |  |  | шт. | по запросу | по запросу
201027 |  |  |  |  | 64 |  | Этанол/толуол |  |  |  |  | шт. | по запросу | по запросу
201028 |  |  |  |  | 100 |  | Этанол/толуол |  |  |  |  | шт. | по запросу | по запросу
201029 |  |  |  |  | 150 |  | Этанол/толуол |  |  |  |  | шт. | по запросу | по запросу
201030 | ТТ-В |  | П | 200 | 30 | G1/2 | Этанол/толуол |  | 0 | 50 | 2 | шт. | по запросу | по запросу
201031 |  |  |  |  | 40 |  | Этанол/толуол |  |  |  |  | шт. | по запросу | по запросу
201032 |  |  |  |  | 50 |  | Этанол/толуол |  |  |  |  | шт. | по запросу | по запросу
201033 |  |  |  |  | 64 |  | Этанол/толуол |  |  |  |  | шт. | по запросу | по запросу
201034 |  |  |  |  | 100 |  | Этанол/толуол |  |  |  |  | шт. | по запросу | по запросу
201035 |  |  |  |  | 150 |  | Этанол/толуол |  |  |  |  | шт. | по запросу | по запросу
201036 | ТТ-В |  | П | 110 | 30 | G1/2 | Этанол/толуол |  | 0 | 100 | 2 | шт. | по запросу | по запросу
201037 |  |  |  |  | 40 |  | Этанол/толуол |  |  |  |  | шт. | по запросу | по запросу
201038 |  |  |  |  | 50 |  | Этанол/толуол |  |  |  |  | шт. | по запросу | по запросу
201039 |  |  |  |  | 64 |  | Этанол/толуол |  |  |  |  | шт. | по запросу | по запросу
201040 |  |  |  |  | 100 |  | Этанол/толуол |  |  |  |  | шт. | по запросу | по запросу
201041 |  |  |  |  | 150 |  | Этанол/толуол |  |  |  |  | шт. | по запросу | по запросу
201042 | ТТ-В |  | П | 150 | 30 | G1/2 | Этанол/толуол |  | 0 | 100 | 2 | шт. | по запросу | по запросу
201043 |  |  |  |  | 40 |  | Этанол/толуол |  |  |  |  | шт. | по запросу | по запросу
201044 |  |  |  |  | 50 |  | Этанол/толуол |  |  |  |  | шт. | по запросу | по запросу
201045 |  |  |  |  | 64 |  | Этанол/толуол |  |  |  |  | шт. | по запросу | по запросу
201046 |  |  |  |  | 100 |  | Этанол/толуол |  |  |  |  | шт. | по запросу | по запросу
201047 |  |  |  |  | 150 |  | Этанол/толуол |  |  |  |  | шт. | по запросу | по запросу
201048 | ТТ-В |  | П | 200 | 30 | G1/2 | Этанол/толуол |  | 0 | 100 | 2 | шт. | по запросу | по запросу
201049 |  |  |  |  | 40 |  | Этанол/толуол |  |  |  |  | шт. | по запросу | по запросу
201050 |  |  |  |  | 50 |  | Этанол/толуол |  |  |  |  | шт. | по запросу | по запросу
201051 |  |  |  |  | 64 |  | Этанол/толуол |  |  |  |  | шт. | по запросу | по запросу
201052 |  |  |  |  | 100 |  | Этанол/толуол |  |  |  |  | шт. | по запросу | по запросу
201053 |  |  |  |  | 150 |  | Этанол/толуол |  |  |  |  | шт. | по запросу | по запросу
201054 | ТТ-В |  | П | 110 | 30 | G1/2 | Этанол/толуол |  | 0 | 120 | 4 | шт. | по запросу | по запросу
201055 |  |  |  |  | 40 |  | Этанол/толуол |  |  |  |  | шт. | по запросу | по запросу
201056 |  |  |  |  | 50 |  | Этанол/толуол |  |  |  |  | шт. | по запросу | по запросу
201057 |  |  |  |  | 64 |  | Этанол/толуол |  |  |  |  | шт. | по запросу | по запросу
201058 |  |  |  |  | 100 |  | Этанол/толуол |  |  |  |  | шт. | по запросу | по запросу
201059 |  |  |  |  | 150 |  | Этанол/толуол |  |  |  |  | шт. | по запросу | по запросу
201060 | ТТ-В |  | П | 150 | 30 | G1/2 | Этанол/толуол |  | 0 | 120 | 4 | шт. | по запросу | по запросу
201061 |  |  |  |  | 40 |  | Этанол/толуол |  |  |  |  | шт. | по запросу | по запросу
201062 |  |  |  |  | 50 |  | Этанол/толуол |  |  |  |  | шт. | по запросу | по запросу
201063 |  |  |  |  | 64 |  | Этанол/толуол |  |  |  |  | шт. | по запросу | по запросу
201064 |  |  |  |  | 100 |  | Этанол/толуол |  |  |  |  | шт. | по запросу | по запросу
201065 |  |  |  |  | 150 |  | Этанол/толуол |  |  |  |  | шт. | по запросу | по запросу
201066 | ТТ-В |  | П | 200 | 30 | G1/2 | Этанол/толуол |  | 0 | 120 | 4 | шт. | по запросу | по запросу
201067 |  |  |  |  | 40 |  | Этанол/толуол |  |  |  |  | шт. | по запросу | по запросу
201068 |  |  |  |  | 50 |  | Этанол/толуол |  |  |  |  | шт. | по запросу | по запросу
201069 |  |  |  |  | 64 |  | Этанол/толуол |  |  |  |  | шт. | по запросу | по запросу
201070 |  |  |  |  | 100 |  | Этанол/толуол |  |  |  |  | шт. | по запросу | по запросу
201071 |  |  |  |  | 150 |  | Этанол/толуол |  |  |  |  | шт. | по запросу | по запросу
201072 | ТТ-В |  | П | 110 | 30 | G1/2 | Этанол/толуол |  | 0 | 160 | 4 | шт. | по запросу | по запросу
201073 |  |  |  |  | 40 |  | Этанол/толуол |  |  |  |  | шт. | по запросу | по запросу
201074 |  |  |  |  | 50 |  | Этанол/толуол |  |  |  |  | шт. | по запросу | по запросу
201075 |  |  |  |  | 64 |  | Этанол/толуол |  |  |  |  | шт. | по запросу | по запросу
201076 |  |  |  |  | 100 |  | Этанол/толуол |  |  |  |  | шт. | по запросу | по запросу
201077 |  |  |  |  | 150 |  | Этанол/толуол |  |  |  |  | шт. | по запросу | по запросу
201078 | ТТ-В |  | П | 150 | 30 | G1/2 | Этанол/толуол |  | 0 | 160 | 4 | шт. | по запросу | по запросу
201079 |  |  |  |  | 40 |  | Этанол/толуол |  |  |  |  | шт. | по запросу | по запросу
201080 |  |  |  |  | 50 |  | Этанол/толуол |  |  |  |  | шт. | по запросу | по запросу
201081 |  |  |  |  | 64 |  | Этанол/толуол |  |  |  |  | шт. | по запросу | по запросу
201082 |  |  |  |  | 100 |  | Этанол/толуол |  |  |  |  | шт. | по запросу | по запросу
201083 |  |  |  |  | 150 |  | Этанол/толуол |  |  |  |  | шт. | по запросу | по запросу
201084 | ТТ-В |  | П | 200 | 30 | G1/2 | Этанол/толуол |  | 0 | 160 | 4 | шт. | по запросу | по запросу
201085 |  |  |  |  | 40 |  | Этанол/толуол |  |  |  |  | шт. | по запросу | по запросу
201086 |  |  |  |  | 50 |  | Этанол/толуол |  |  |  |  | шт. | по запросу | по запросу
201087 |  |  |  |  | 64 |  | Этанол/толуол |  |  |  |  | шт. | по запросу | по запросу
201088 |  |  |  |  | 100 |  | Этанол/толуол |  |  |  |  | шт. | по запросу | по запросу
201089 |  |  |  |  | 150 |  | Этанол/толуол |  |  |  |  | шт. | по запросу | по запросу
201090 | ТТ-В |  | П | 110 | 30 | G1/2 | Этанол/толуол |  | 0 | 200 | 4 | шт. | по запросу | по запросу
201091 |  |  |  |  | 40 |  | Этанол/толуол |  |  |  |  | шт. | по запросу | по запросу
201092 |  |  |  |  | 50 |  | Этанол/толуол |  |  |  |  | шт. | по запросу | по запросу
201093 |  |  |  |  | 64 |  | Этанол/толуол |  |  |  |  | шт. | по запросу | по запросу
201094 |  |  |  |  | 100 |  | Этанол/толуол |  |  |  |  | шт. | по запросу | по запросу
201095 |  |  |  |  | 150 |  | Этанол/толуол |  |  |  |  | шт. | по запросу | по запросу
201096 | ТТ-В |  | П | 150 | 30 | G1/2 | Этанол/толуол |  | 0 | 200 | 4 | шт. | по запросу | по запросу
201097 |  |  |  |  | 40 |  | Этанол/толуол |  |  |  |  | шт. | по запросу | по запросу
201098 |  |  |  |  | 50 |  | Этанол/толуол |  |  |  |  | шт. | по запросу | по запросу
201099 |  |  |  |  | 64 |  | Этанол/толуол |  |  |  |  | шт. | по запросу | по запросу
201100 |  |  |  |  | 100 |  | Этанол/толуол |  |  |  |  | шт. | по запросу | по запросу
201101 |  |  |  |  | 150 |  | Этанол/толуол |  |  |  |  | шт. | по запросу | по запросу
201102 | ТТ-В |  | П | 200 | 30 | G1/2 | Этанол/толуол |  | 0 | 200 | 4 | шт. | по запросу | по запросу
201103 |  |  |  |  | 40 |  | Этанол/толуол |  |  |  |  | шт. | по запросу | по запросу
201104 |  |  |  |  | 50 |  | Этанол/толуол |  |  |  |  | шт. | по запросу | по запросу
201105 |  |  |  |  | 64 |  | Этанол/толуол |  |  |  |  | шт. | по запросу | по запросу
201106 |  |  |  |  | 100 |  | Этанол/толуол |  |  |  |  | шт. | по запросу | по запросу
201107 |  |  |  |  | 150 |  | Этанол/толуол |  |  |  |  | шт. | по запросу | по запросу
Термометры виброустойчивые ТТ-В угловые
*Уточняйте окончательную стоимость у менеджеров нашей компании.
Артикул | Тип |  | Исполнение | Длина верхней части, мм | Длина нижней части, мм | Резьба | Термометрическая жидкость |  | Диапазон измерений, оС |  | Цена деления | Ед. изм. | Опт Цена, руб. с НДС | Розница Цена, руб. с НДС
[9 empty] | от | до
201112 | ТТ-В |  | У | 110 | 40 | G1/2 | Этанол/толуол |  | -30 | 70 | 2 | шт. | по запросу | по запросу
201113 |  |  |  |  | 50 |  | Этанол/толуол |  |  |  |  | шт. | по запросу | по запросу
201114 |  |  |  |  | 64 |  | Этанол/толуол |  |  |  |  | шт. | по запросу | по запросу
201115 |  |  |  |  | 100 |  | Этанол/толуол |  |  |  |  | шт. | по запросу | по запросу
201116 |  |  |  |  | 150 |  | Этанол/толуол |  |  |  |  | шт. | по запросу | по запросу
201117 | ТТ-В |  | У | 150 | 40 | G1/2 | Этанол/толуол |  | -30 | 70 | 2 | шт. | по запросу | по запросу
201118 |  |  |  |  | 50 |  | Этанол/толуол |  |  |  |  | шт. | по запросу | по запросу
201119 |  |  |  |  | 64 |  | Этанол/толуол |  |  |  |  | шт. | по запросу | по запросу
201120 |  |  |  |  | 100 |  | Этанол/толуол |  |  |  |  | шт. | по запросу | по запросу
201121 |  |  |  |  | 150 |  | Этанол/толуол |  |  |  |  | шт. | по запросу | по запросу
201122 | ТТ-В |  | У | 200 | 40 | G1/2 | Этанол/толуол |  | -30 | 70 | 2 | шт. | по запросу | по запросу
201123 |  |  |  |  | 50 |  | Этанол/толуол |  |  |  |  | шт. | по запросу | по запросу
201124 |  |  |  |  | 64 |  | Этанол/толуол |  |  |  |  | шт. | по запросу | по запросу
201125 |  |  |  |  | 100 |  | Этанол/толуол |  |  |  |  | шт. | по запросу | по запросу
201126 |  |  |  |  | 150 |  | Этанол/толуол |  |  |  |  | шт. | по запросу | по запросу
201127 | ТТ-В |  | У | 110 | 40 | G1/2 | Этанол/толуол |  | 0 | 50 | 2 | шт. | по запросу | по запросу
201128 |  |  |  |  | 50 |  | Этанол/толуол |  |  |  |  | шт. | по запросу | по запросу
201129 |  |  |  |  | 64 |  | Этанол/толуол |  |  |  |  | шт. | по запросу | по запросу
201130 |  |  |  |  | 100 |  | Этанол/толуол |  |  |  |  | шт. | по запросу | по запросу
201131 |  |  |  |  | 150 |  | Этанол/толуол |  |  |  |  | шт. | по запросу | по запросу
201132 | ТТ-В |  | У | 150 | 40 | G1/2 | Этанол/толуол |  | 0 | 50 | 2 | шт. | по запросу | по запросу
201133 |  |  |  |  | 50 |  | Этанол/толуол |  |  |  |  | шт. | по запросу | по запросу
201134 |  |  |  |  | 64 |  | Этанол/толуол |  |  |  |  | шт. | по запросу | по запросу
201135 |  |  |  |  | 100 |  | Этанол/толуол |  |  |  |  | шт. | по запросу | по запросу
201136 |  |  |  |  | 150 |  | Этанол/толуол |  |  |  |  | шт. | по запросу | по запросу
201137 | ТТ-В |  | У | 200 | 40 | G1/2 | Этанол/толуол |  | 0 | 50 | 2 | шт. | по запросу | по запросу
201138 |  |  |  |  | 50 |  | Этанол/толуол |  |  |  |  | шт. | по запросу | по запросу
201139 |  |  |  |  | 64 |  | Этанол/толуол |  |  |  |  | шт. | по запросу | по запросу
201140 |  |  |  |  | 100 |  | Этанол/толуол |  |  |  |  | шт. | по запросу | по запросу
201141 |  |  |  |  | 150 |  | Этанол/толуол |  |  |  |  | шт. | по запросу | по запросу
201142 | ТТ-В |  | У | 110 | 40 | G1/2 | Этанол/толуол |  | 0 | 100 | 2 | шт. | по запросу | по запросу
201143 |  |  |  |  | 50 |  | Этанол/толуол |  |  |  |  | шт. | по запросу | по запросу
201144 |  |  |  |  | 64 |  | Этанол/толуол |  |  |  |  | шт. | по запросу | по запросу
201145 |  |  |  |  | 100 |  | Этанол/толуол |  |  |  |  | шт. | по запросу | по запросу
201146 |  |  |  |  | 150 |  | Этанол/толуол |  |  |  |  | шт. | по запросу | по запросу
201147 | ТТ-В |  | У | 150 | 40 | G1/2 | Этанол/толуол |  | 0 | 100 | 2 | шт. | по запросу | по запросу
201148 |  |  |  |  | 50 |  | Этанол/толуол |  |  |  |  | шт. | по запросу | по запросу
201149 |  |  |  |  | 64 |  | Этанол/толуол |  |  |  |  | шт. | по запросу | по запросу
201150 |  |  |  |  | 100 |  | Этанол/толуол |  |  |  |  | шт. | по запросу | по запросу
201151 |  |  |  |  | 150 |  | Этанол/толуол |  |  |  |  | шт. | по запросу | по запросу
201152 | ТТ-В |  | У | 200 | 40 | G1/2 | Этанол/толуол |  | 0 | 100 | 2 | шт. | по запросу | по запросу
201153 |  |  |  |  | 50 |  | Этанол/толуол |  |  |  |  | шт. | по запросу | по запросу
201154 |  |  |  |  | 64 |  | Этанол/толуол |  |  |  |  | шт. | по запросу | по запросу
201155 |  |  |  |  | 100 |  | Этанол/толуол |  |  |  |  | шт. | по запросу | по запросу
201156 |  |  |  |  | 150 |  | Этанол/толуол |  |  |  |  | шт. | по запросу | по запросу
201157 | ТТ-В |  | У | 110 | 40 | G1/2 | Этанол/толуол |  | 0 | 120 | 4 | шт. | по запросу | по запросу
201158 |  |  |  |  | 50 |  | Этанол/толуол |  |  |  |  | шт. | по запросу | по запросу
201159 |  |  |  |  | 64 |  | Этанол/толуол |  |  |  |  | шт. | по запросу | по запросу
201160 |  |  |  |  | 100 |  | Этанол/толуол |  |  |  |  | шт. | по запросу | по запросу
201161 |  |  |  |  | 150 |  | Этанол/толуол |  |  |  |  | шт. | по запросу | по запросу
201162 | ТТ-В |  | У | 150 | 40 | G1/2 | Этанол/толуол |  | 0 | 120 | 4 | шт. | по запросу | по запросу
201163 |  |  |  |  | 50 |  | Этанол/толуол |  |  |  |  | шт. | по запросу | по запросу
201164 |  |  |  |  | 64 |  | Этанол/толуол |  |  |  |  | шт. | по запросу | по запросу
201165 |  |  |  |  | 100 |  | Этанол/толуол |  |  |  |  | шт. | по запросу | по запросу
201166 |  |  |  |  | 150 |  | Этанол/толуол |  |  |  |  | шт. | по запросу | по запросу
201167 | ТТ-В |  | У | 200 | 40 | G1/2 | Этанол/толуол |  | 0 | 120 | 4 | шт. | по запросу | по запросу
201168 |  |  |  |  | 50 |  | Этанол/толуол |  |  |  |  | шт. | по запросу | по запросу
201169 |  |  |  |  | 64 |  | Этанол/толуол |  |  |  |  | шт. | по запросу | по запросу
201170 |  |  |  |  | 100 |  | Этанол/толуол |  |  |  |  | шт. | по запросу | по запросу
201171 |  |  |  |  | 150 |  | Этанол/толуол |  |  |  |  | шт. | по запросу | по запросу
201172 | ТТ-В |  | У | 110 | 40 | G1/2 | Этанол/толуол |  | 0 | 160 | 4 | шт. | по запросу | по запросу
201173 |  |  |  |  | 50 |  | Этанол/толуол |  |  |  |  | шт. | по запросу | по запросу
201174 |  |  |  |  | 64 |  | Этанол/толуол |  |  |  |  | шт. | по запросу | по запросу
201175 |  |  |  |  | 100 |  | Этанол/толуол |  |  |  |  | шт. | по запросу | по запросу
201176 |  |  |  |  | 150 |  | Этанол/толуол |  |  |  |  | шт. | по запросу | по запросу
201177 | ТТ-В |  | У | 150 | 40 | G1/2 | Этанол/толуол |  | 0 | 160 | 4 | шт. | по запросу | по запросу
201178 |  |  |  |  | 50 |  | Этанол/толуол |  |  |  |  | шт. | по запросу | по запросу
201179 |  |  |  |  | 64 |  | Этанол/толуол |  |  |  |  | шт. | по запросу | по запросу
201180 |  |  |  |  | 100 |  | Этанол/толуол |  |  |  |  | шт. | по запросу | по запросу
201181 |  |  |  |  | 150 |  | Этанол/толуол |  |  |  |  | шт. | по запросу | по запросу
201182 | ТТ-В |  | У | 200 | 40 | G1/2 | Этанол/толуол |  | 0 | 160 | 4 | шт. | по запросу | по запросу
201183 |  |  |  |  | 50 |  | Этанол/толуол |  |  |  |  | шт. | по запросу | по запросу
201184 |  |  |  |  | 64 |  | Этанол/толуол |  |  |  |  | шт. | по запросу | по запросу
201185 |  |  |  |  | 100 |  | Этанол/толуол |  |  |  |  | шт. | по запросу | по запросу
201186 |  |  |  |  | 150 |  | Этанол/толуол |  |  |  |  | шт. | по запросу | по запросу
201187 | ТТ-В |  | У | 110 | 40 | G1/2 | Этанол/толуол |  | 0 | 200 | 4 | шт. | по запросу | по запросу
201188 |  |  |  |  | 50 |  | Этанол/толуол |  |  |  |  | шт. | по запросу | по запросу
201189 |  |  |  |  | 64 |  | Этанол/толуол |  |  |  |  | шт. | по запросу | по запросу
201190 |  |  |  |  | 100 |  | Этанол/толуол |  |  |  |  | шт. | по запросу | по запросу
201191 |  |  |  |  | 150 |  | Этанол/толуол |  |  |  |  | шт. | по запросу | по запросу
201192 | ТТ-В |  | У | 150 | 40 | G1/2 | Этанол/толуол |  | 0 | 200 | 4 | шт. | по запросу | по запросу
201193 |  |  |  |  | 50 |  | Этанол/толуол |  |  |  |  | шт. | по запросу | по запросу
201194 |  |  |  |  | 64 |  | Этанол/толуол |  |  |  |  | шт. | по запросу | по запросу
201195 |  |  |  |  | 100 |  | Этанол/толуол |  |  |  |  | шт. | по запросу | по запросу
201196 |  |  |  |  | 150 |  | Этанол/толуол |  |  |  |  | шт. | по запросу | по запросу
201197 | ТТ-В |  | У | 200 | 40 | G1/2 | Этанол/толуол |  | 0 | 200 | 4 | шт. | по запросу | по запросу
201198 |  |  |  |  | 50 |  | Этанол/толуол |  |  |  |  | шт. | по запросу | по запросу
201199 |  |  |  |  | 64 |  | Этанол/толуол |  |  |  |  | шт. | по запросу | по запросу
201200 |  |  |  |  | 100 |  | Этанол/толуол |  |  |  |  | шт. | по запросу | по запросу
201201 |  |  |  |  | 150 |  | Этанол/толуол |  |  |  |  | шт. | по запросу | по запросу
ТЕРМОМЕТРЫ СПЕЦИАЛЬНЫЕ
Серым цветом выделен тип термометра, не имеющий свидетельства об утверждении типа средств измерений
Артикул | Тип |  | № термометра | Назначение |  |  | Диапазон измерений, оС |  | Цена деления | Термометрическая жидкость |  | Ед. изм. | Опт Цена, руб. с НДС | Розница Цена, руб. с НДС
[7 empty] | от | до
200755 | СП-8 |  |  | Для газоанализатора |  |  | -5 | 45 | 0.5 | ртуть |  | шт. | 9600 | 9600
200756 | СП-21 |  |  | Отсчетный |  |  | -33 | 51 | 0.5 | ртуть |  | шт. | 12240 | 12240
200757 | СП-24 |  |  | Палочный для газоанализатора |  |  | 20 | 50 | 0.5 | ртуть |  | шт. | 10560 | 10560
200758 | СП-26М |  |  | Для определения температуры в специальных приборах |  |  | 10 | 40 | 0.5 | ртуть |  | шт. | 12840 | 12840
200759 | СП-27 |  |  | Для определения температуры в гидрометеорологической службе |  |  | -15 | 50 | 1 | ртуть |  | шт. | 16080 | 16080
200960 | СП-27 |  |  | Для определения температуры в гидрометеорологической службе |  |  | -25 | 40 | 1 | ртуть |  | шт. | 17640 | 17640
200760 | СП-28 |  |  | Для определения температуры топливно-воздушной смеси |  |  | 130 | 170 | 0.5 | ртуть |  | шт. | 14760 | 14760
200761 | СП-29 |  |  | Для определения температуры топлива в топливной магистрали |  |  | 0 | 50 | 0.5 | ртуть |  | шт. | 14760 | 14760
200762 | СП-30 |  |  | Для измерения температуры охлаждающей жидкости в головке цилиндра |  |  | 150 | 200 | 1 | ртуть |  | шт. | 14760 | 14760
200763 | СП-31 |  |  | Для определения температуры воздуха в воздушной магистрали |  |  | 50 | 150 | 1 | ртуть |  | шт. | 14760 | 14760
200764 | СП-32 |  |  | Для измерения температуры охлаждающей жидкости в головке цилиндра |  |  | 80 | 120 | 0.5 | ртуть |  | шт. | 14760 | 14760
200765 | СП-33 |  |  | Для определения температуры воздуха в воздушной магистрали |  |  | 40 | 80 | 0.5 | ртуть |  | шт. | 14760 | 14760
200766 | СП-34 |  |  | Для определения температуры воздуха в воздушной магистрали |  |  | 30 | 70 | 0.5 | ртуть |  | шт. | 14760 | 14760
200767 | СП-40У |  | 1 | Ртутный стеклянянный угловой отсчетный |  |  | -30 | 0 | 0.5 | ртуть |  | шт. | 13560 | 13560
200768 | СП-40У |  | 2 | Ртутный стеклянянный угловой отсчетный |  |  | -5 | 25 | 0.5 | ртуть |  | шт. | 13560 | 13560
200769 | СП-40У |  | 3 | Ртутный стеклянянный угловой отсчетный |  |  | 15 | 45 | 0.5 | ртуть |  | шт. | 13560 | 13560
200772 | СП-64 |  | 1 | Для оборудования медицинской техники нч 103 мм |  |  | 0 | 60 | 0.5 | ртуть |  | шт. | 10560 | 10560
200773 | СП-64 |  | 2 | Для оборудования медицинской техники нч 120 мм |  |  | 0 | 60 | 0.5 | ртуть |  | шт. | 10560 | 10560
200774 | СП-73 |  |  | Для поверочных лабораторий |  |  | 8 | 38 | 0.2 | ртуть |  | шт. | 10560 | 10560
200961 | СП-74 |  | 8 | Специальный лабораторный |  |  | 115 | 135 | 0.1 | ртуть |  | шт. | 16080 | 16080
200963 | СП-74 |  | 10 | Специальный лабораторный |  |  | 151 | 171 | 0.1 | ртуть |  | шт. | 16080 | 16080
200779 | СП-74 |  | 12 | Специальный лабораторный |  |  | 235 | 275 | 0.2 | ртуть |  | шт. | 16080 | 16080
200780 | СП-74 |  | 13 | Специальный лабораторный |  |  | 31 | 71 | 0.2 | ртуть |  | шт. | 16080 | 16080
200781 | СП-75 |  |  | Для кипятильника «Титан», угловой |  |  | 0 | 100 | 2 | толуол |  | шт. | 360 | 360
200786 | СП-77 |  |  | Для аккумуляторов |  |  | -5 | 75 | 0.5 | ртуть |  | шт. | 10920 | 10920
200788 | СП-80 |  |  | Для лабораторных измерений |  |  | 0 (-5) | 40 | 0.5 | ртуть |  | шт. | 10920 | 10920
200789 | СП-82 |  |  | Максимальный дезкамерный |  |  | 20 | 150 | 1 | ртуть |  | шт. | 4440 | 4440
200790 | СП-83 |  |  | Стеклянный ртутный максимальный |  |  | 20 | 220 | 1 | ртуть |  | шт. | 4440 | 4440
200791 | СП-83 |  |  | Стеклянный ртутный максимальный |  |  | 50 | 250 | 1 | ртуть |  | шт. | 4440 | 4440
200792 | СП-84 |  |  | Гидрогеологический |  |  | -3 | 65 | 0.5 | ртуть |  | шт. | 10920 | 10920
200794 | СП-95 |  |  | Специальный для лабораторных работ |  |  | 10 | 35 | 0.1 | ртуть |  | шт. | 13680 | 13680
200795 | СП-96 |  |  | Специальный для лабораторных работ |  |  | 35 | 60 | 0.1 | ртуть |  | шт. | 13680 | 13680
ТЕРМОМЕТРЫ ПРОМЫШЛЕННЫЕ
Серым цветом выделен тип термометра, не имеющий свидетельства об утверждении типа средств измерений
Артикул | Тип |  |  | Назначение |  |  | Диапазон измерений, оС |  | Цена деления | Термометрическая жидкость |  | Ед. изм. | Опт Цена, руб. с НДС | Розница Цена, руб. с НДС
[7 empty] | от | до
200797 | ТП-3 |  |  | Вулканизаторный |  |  | 100 | 200 | 1 | ртуть |  | шт. | 1680 | 1680
200798 | ТП-6 |  |  | Жидкостный вибростойкий авиационный |  |  | -55 | 55 | 1 | толуол |  | шт. | 2040 | 2040
200799 | ТП-11 |  |  | Для рефрижераторов |  |  | -35 | 50 | 1 | толуол |  | шт. | 840 | 840
200800 | ТП-11М на пластмассовой основе |  |  | Для рефрижераторов |  |  | -35 | 50 | 1 | толуол |  | шт. | 840 | 840
200801 | ТП-11М с держателем на пластмассовой основе |  |  | Для рефрижераторов |  |  | -35 | 50 | 1 | толуол |  | шт. | 840 | 840
200802 | ТП-22 исполнение 1 |  |  | Для измерения температуры спирта |  |  | -30 | 35 | 0.5 | ртуть |  | шт. | 1800 | 1800
200951 | ТП-22 исполнение 2 |  |  | Для измерения температуры спирта |  |  | -30 | 35 | 0.5 | органическая жидкость |  | шт. | 1560 | 1560
ТЕРМОМЕТРЫ МЕДИЦИНСКИЕ
ТЕРМОМЕТРЫ МЕДИЦИНСКИЕ (градусники)
Артикул |  | Наименование |  | Ед. изм. | Цена, руб. (НДС не облагается)
1500004 |  | Термометр медицинский максимальный стеклянный ЭкА (нертутный) уп.: 60 шт. |  | шт. | по запросу
1500005 |  | Термометр медицинский максимальный стеклянный "ТЕРМОПРИБОР" ртутный с з/п резервуара, уп.: 12/240 |  | шт. | по запросу

## Монтажная арматура
МОНТАЖНАЯ АРМАТУРА
ОПРАВЫ ЗАЩИТНЫЕ
Артикул | Тип | Исполнение | Наименование | Длина верхней части, мм | Длина нижней части, мм |  | Ед. изм. | Цена, руб. с НДС
300034 | ОЗТС 1 |  | Оправа защитная прямая | 250 | 63 |  | шт. | по запросу
300033 | ОЗТС 1-01 |  | Оправа защитная прямая | 250 | 100 |  | шт. | по запросу
300031 | ОЗТС 1-02 |  | Оправа защитная прямая | 250 | 160 |  | шт. | по запросу
300012 | ОТУ | 3 | Оправа защитная угловая | 285 | 160 |  | шт. | по запросу
300013 | ОТУ | 4 | Оправа защитная угловая | 285 | 250 |  | шт. | по запросу
300041 | ОТ-51 |  | Оправа защитная для водного термометра типа ТМ-10 | - | - |  | шт. | по запросу
БОБЫШКИ ДЛЯ МОНТАЖА ОПРАВ И МАНОМЕТРОВ В ТРУБОПРОВОД
Артикул | Тип | Наименование |  | Длина, мм | Резьба |  | Ед. изм. | Цена, руб. с НДС
300039 | БП1-М27х2-25 | Бобышка для монтажа оправ |  | 25 | М27х2 |  | шт. | по запросу
300040 | БП-01 | Бобышка для монтажа оправ |  | 27 | М27х2 |  | шт. | по запросу
300017 | БП-01 L-35 | Бобышка для монтажа оправ |  | 35 | М27х2 |  | шт. | по запросу
300032 | БП-03 | Бобышка для монтажа оправ |  | 55 | М27х2 |  | шт. | по запросу
300048 | БП-05-02-М20х1,5-30 | Бобышка для монтажа оправ |  | 30 | М20х1,5 |  | шт. | по запросу
300049 | БП-05-G1/2-30 | Бобышка для монтажа оправ |  | 30 | G1/2 |  | шт. | по запросу
300050 | БП-05-М20х1,5-55 | Бобышка для монтажа оправ |  | 55 | М20х1,5 |  | шт. | по запросу
300051 | БП-05-01-G1/2-55 | Бобышка для монтажа оправ |  | 55 | G1/2 |  | шт. | по запросу
300022 | БП-06 | Бобышка для манометров |  | 30 | М20х1,5 |  | шт. | по запросу
ВСПОМОГАТЕЛЬНАЯ АРМАТУРА
Артикул | Тип | Назначение |  | Рабочее давление, Мпа | Рабочая температура, °С | Резьба | Ед. изм. | Цена, руб. с НДС
300026 | Переходник | Для монтажа манометров в технологическую линию G1/2 |  | 6.3 | 200 | М20х1,5 | шт. | по запросу
300026-1 | Переходник | Для монтажа манометров в технологическую линию М20х1,5 |  | 6.3 | 200 | G1/2 | шт. | по запросу
300027 | Переходник | Для монтажа манометров в технологическую линию G1/2 |  | 6.3 | 200 | М12х1,5 | шт. | по запросу
300028 | Переходник | Для монтажа манометров в технологическую линию М20х1,5 |  | 6.3 | 200 | М12х1,5 | шт. | по запросу
300029-11 | Отборное устройство прямое УО11 с наружной резьбой | Для охлаждения измеряемой среды, поступающей в рабочей полости манометрических приборов и их присоединения к технологическим сетям |  | 2.5 | 200 | М20х1,5 | шт. | по запросу
300029-15 | Отборное устройство угловое УО15 с наружной резьбой | Для охлаждения измеряемой среды, поступающей в рабочей полости манометрических приборов и их присоединения к технологическим сетям |  | 2.5 | 200 | М20х1,5 | шт. | по запросу
300038-111 | Отборное устройство прямое УО111 с двумя гайками | Для охлаждения измеряемой среды, поступающей в рабочей полости манометрических приборов и их присоединения к технологическим сетям |  | 2.5 | 200 | М20х1,5 | шт. | по запросу
300038-115 | Отборное устройство угловое УО115 с двумя гайками | Для охлаждения измеряемой среды, поступающей в рабочей полости манометрических приборов и их присоединения к технологическим сетям |  | 2.5 | 200 | М20х1,5 | шт. | по запросу
*Уточняйте окончательную стоимость у менеджеров нашей компании.
Краны трехходовые*
Артикул | Обозначение типа | Наименование |  |  |  |  | Ед. изм. | Цена, руб. с НДС
300042 | КТХ-GF-GF (F - внутренняя, М-наружная) | Кран трехходовой G1/2F-G1/2F |  |  |  |  | шт. | по запросу
300043 | КТХ-GF-GM (F - внутренняя, М-наружная) | Кран трехходовой G1/2F-G1/2M |  |  |  |  | шт. | по запросу
300044 | КТХ-GF-MF (F - внутренняя, М-наружная) | Кран трехходовой G1/2F-M20*1,5F |  |  |  |  | шт. | по запросу
300045 | КТХ-MF-MF (F - внутренняя, М-наружная) | Кран трехходовой M20*1,5F - M20*1,5F |  |  |  |  | шт. | по запросу
Трубки для манометров*
Артикул | Обозначение типа | Наименование |  |  |  |  | Ед. изм. | Цена, руб. с НДС
300046 | ТМП-G1/2F-G1/2M (F - внутренняя, М-наружная) | Трубка для манометра прямая G1/2F - G1/2M |  |  |  |  | шт. | по запросу
300047 | ТМУ-G1/2F-G1/2M (F - внутренняя, М-наружная) | Трубка для манометра угловая G1/2F - G1/2M |  |  |  |  | шт. | по запросу